## ESPELHO
SISTEMA DE ESGOTAMENTO SANITÁRIO DE RIO NOVO DO SUL PEP: DIAGRAMA DE REDE: REQUISIÇÃO DE COMPRA: DATA BASE CESAN: MARÇO DE 2018 BDI SERVIÇOS DE ENGENHARIA 26,19% ENCARGOS SOCIAIS 157,27%
ITEM | TXT.BREVE | CUSTO TOTAL
1 | CANTEIRO DE OBRAS | 91715.97
2 | ADMINISTRAÇÃO LOCAL | 567516
3 | ESTAÇÃO ELEVATORIA DE ESGOTO - BACIA A | 238795.03
4 | ESTAÇÃO ELEVATORIA DE ESGOTO - BACIA C | 232362.39
5 | ESTAÇÃO ELEVATORIA DE ESGOTO - BACIA E | 212417.74
6 | ESTAÇÃO ELEVATORIA DE ESGOTO - BACIA G | 366936.73
7 | ESTAÇÃO ELEVATORIA DE ESGOTO - BACIA H | 297856.28
8 | REDE COLETORA DE ESGOTOS - BACIA A | 365157.36
9 | LIGAÇÕES PREDIAIS - BACIA A | 121419.84
10 | REDE COLETORA DE ESGOTOS - BACIA B | 702406.97
11 | LIGAÇÕES PREDIAIS - BACIA B | 254865.67
12 | REDE COLETORA DE ESGOTOS - BACIA C | 385938.98
13 | LIGAÇÕES PREDIAIS - BACIA C | 121862.86
14 | REDE COLETORA DE ESGOTOS - BACIA D | 439233.64
15 | LIGAÇÕES PREDIAIS - BACIA D | 316998.08
16 | REDE COLETORA DE ESGOTOS - BACIA E | 208491.57
17 | LIGAÇÕES PREDIAIS - BACIA E | 53846.38
18 | REDE COLETORA DE ESGOTOS - BACIA G | 743930.52
19 | LIGAÇÕES PREDIAIS - BACIA G | 250929.82
20 | REDE COLETORA DE ESGOTOS - BACIA H | 711273.7
21 | LIGAÇÕES PREDIAIS - BACIA H | 177378.77
22 | INTERCEPTOR DE ESGOTOS - BACIA B | 63401.04
23 | INTERCEPTOR DE ESGOTOS - BACIA D | 254613.3
24 | INTERCEPTOR DE ESGOTOS - BACIA E | 249307.18
25 | INTERCEPTOR DE ESGOTOS - BACIA G | 178788.92
26 | INTERCEPTOR DE ESGOTOS - BACIA H | 466855
27 | LINHA DE RECALQUE - BACIA A | 216909.55
28 | LINHA DE RECALQUE - BACIA C | 27251.11
29 | LINHA DE RECALQUE - BACIA E | 81096.4
30 | LINHA DE RECALQUE - BACIA G | 81201.19
31 | LINHA DE RECALQUE - BACIA H | 497711.71
32 | ESTAÇÃO DE TRATAMENTO DE ESGOTOS - IMPLANTAÇÃO | 289881.03
33 | ESTAÇÃO DE TRATAMENTO DE ESGOTOS - TRATAMENTO PRELIMINAR | 127951.74
34 | ESTAÇÃO DE TRATAMENTO DE ESGOTOS - ESTAÇÃO ELEVATÓRIA | 155143.77
35 | ESTAÇÃO DE TRATAMENTO DE ESGOTOS - LEITO DE SECAGEM | 145174.37
36 | ESTAÇÃO DE TRATAMENTO DE ESGOTOS - CASA DE OPERAÇÃO E CASA DOS SOPRADORES | 123679.07
37 | ESTAÇÃO DE TRATAMENTO DE ESGOTOS - EMISSARIO FINAL | 23232.35
38 | ESTAÇÃO DE TRATAMENTO DE ESGOTOS - REATORES | 2129009.77
| SISTEMA DE ESGOTAMENTO SANITÁRIO DE RIO NOVO DO SUL - ES | 11972541.8

## ORÇAMENTO
SISTEMA DE ESGOTAMENTO SANITÁRIO DE RIO NOVO DO SUL PEP: DIAGRAMA DE REDE: REQUISIÇÃO DE COMPRA: DATA BASE CESAN: MARÇO DE 2018 BDI SERVIÇOS DE ENGENHARIA 26,19% ENCARGOS SOCIAIS 157,27% | [6 empty] | 0
ITEM | CÓD. CESAN | DESCRIÇÃO / ESPECIFICAÇÃO | QTD. | UMB | VALOR UNITÁRIO | VALOR TOTAL
1 | CANTEIRO DE OBRAS |  |  |  |  | 91715.97
| CANTEIRO DE OBRAS |  |  |  |  | 91715.97
2010100020 | 7010100010 | BARRACAO PARA ESCRITORIO/FISCALIZACAO | 43.56 | M2 | 482.49 | 21017.26
2010100041 | 7010100020 | BARRACAO ABERTO PARA GUARDA DE TUBOS | 24 | M2 | 131.11 | 3146.64
2010100042 | 7010100030 | BARRACAO ABERTO PARA SERVICOS GERAIS | 24.4 | M2 | 112.37 | 2741.83
2010100075 | 7010100040 | BARRACAO FECHADO DEPOSITO/ALMOXARIFADO | 38.72 | M2 | 318.78 | 12343.16
2010100080 | 7010100050 | BARRACAO PARA REFEITORIO | 30 | M2 | 375.66 | 11269.8
2010100130 | 7010100060 | BARRACAO PARA VESTIARIO E SANITARIO | 25.51 | M2 | 864.86 | 22062.58
2010100255 | 7010100070 | PADRAO DE ENTRADA PROVISORIO DE ENERGIA | 1 | UN | 1677.09 | 1677.09
2010100256 | 7010100080 | PADRAO DE ENTRADA PROVISORIO DE AGUA | 1 | UN | 145.85 | 145.85
2010100257 | 7010100100 | TAPUME TELHA METAL E=0,50MM H=2,00M | 90 | M | 105.85 | 9526.5
2010100265 | 7010100110 | PLACA OBRA PAD CESAN E AGENTE FINANCEIRO | 24 | M2 | 141.65 | 3399.6
| 7010100120 | FOSSA SEPTICA PRE-MOLDADA CAP 10 PESSOAS | 1 | UN | 1358.21 | 1358.21
2010100270 | 7010100130 | FILTRO ANAEROBICO PRE-MOLDADO CAP 10 PES | 1 | UN | 1111.44 | 1111.44
2010100300 | 7010100140 | SUMIDOURO PRE-MOLDADO CAP 10 PESSOAS | 1 | UN | 1916.01 | 1916.01
2 | ADMINISTRAÇÃO LOCAL |  |  |  |  | 567516
| ADMINISTRAÇÃO LOCAL |  |  |  |  | 567516
2990007476 | 7240100009 | ADMINISTRACAO LOCAL-SES RIO NOVO DO SUL | 100 | UN | 5675.16 | 567516
3 | ESTAÇÃO ELEVATORIA DE ESGOTO - BACIA A |  |  |  |  | 238795.03
| SERVIÇOS TÉCNICOS |  |  |  |  | 1015.9
2020100050 | 7020100090 | LOCACAO OBRA COM EQUIPAMENTO TOPOGRAFICO | 67 | M2 | 3.7 | 247.9
2020100065 | 7020100110 | LOCACAO AREA COM EQUIPAMENTO TOPOGRAFICO | 203 | M2 | 2.09 | 424.27
2020100130 | 7020100020 | CADASTRO DA OBRA CIVIL LOCALIZADA | 1 | UN | 343.73 | 343.73
| SERVIÇOS PRELIMINARES |  |  |  |  | 5778.53
2030100025 | 7030100030 | TAPUME PROT TELHA MET E=0,50MM H=2,0M | 60 | M | 93.23 | 5593.8
2030100100 | 7030100210 | LIMPEZA MANUAL DE TERRENO | 203 | M2 | 0.91 | 184.73
| MOVIMENTO DE TERRA |  |  |  |  | 19683.08
2040100010 | 7040100010 | ESCAVACAO MANUAL SOLO 1ªCAT PROF ATE 3M | 29 | M3 | 45.3 | 1313.7
2040100040 | 7040100060 | ESCAVACAO MECAN SOLO 1ªCAT PROF ATE 3M | 259 | M3 | 9.78 | 2533.02
2040100050 | 7040100070 | ESCAVACAO MECAN SOLO 1ªCAT PROF ACI 3M | 134 | M3 | 13.01 | 1743.34
2040100200 | 7040100220 | REATERRO COM COMPACTACAO MECANICA | 293 | M3 | 19.08 | 5590.44
2040100320 | 7040100280 | ATERRO COM ARGILA C/ APILOAMENTO MANUAL | 73.0029 | M3 | 98.18 | 7167.43
2990004212 | 7040100350 | CARGA E DESCARGA QQ TIPO SOLO(BOTA FORA) | 129 | M3 | 2.45 | 316.05
2990004213 | 7040100380 | TRANSPORTE DE SOLOS PARA BOTA FORA | 1290 | MK | 0.79 | 1019.1
| ESCORAMENTO / CONTENÇÃO |  |  |  |  | 3844.4
2051000045 | 7050100030 | ESCORAMENTO CAVAS COM PRANCHA METALICA | 56 | M2 | 68.65 | 3844.4
| ESGOTAMENTO |  |  |  |  | 1396
2060100015 | 7060100010 | ESGOT C/ AUX DE CJ MOTO-BOMBA ATE 10M3/H | 200 | HRS | 6.98 | 1396
| FUNDAÇÕES E ESTRUTURAS |  |  |  |  | 55859.95
2080100041 | 7070100050 | LASTRO DE BRITA "2" | 2 | M3 | 98.84 | 197.68
2080100030 | 7070100090 | LASTRO DE CONCRETO MAGRO | 2 | M3 | 432.52 | 865.04
2080100080 | 7070100140 | FORMA PLANA CHAPA 12MM-VIGA/PILAR/PAREDE | 157 | M2 | 100.19 | 15729.83
2080100090 | 7070100160 | FORMA CURVA CHAPA COMPENSADA PLAST 12MM | 75 | M2 | 125.25 | 9393.75
2080100120 | 7070100200 | ARMADURA CA-50 | 1890 | KG | 9.94 | 18786.6
2080100287 | 7070100290 | CONCRETO USINADO FCK 300 KG/CM2 | 23 | M3 | 473.35 | 10887.05
| DISPOSITIVOS ESPECIAIS, CAIXAS E POÇOS DE VISITA |  |  |  |  | 4199.41
2081000060 | 7080100070 | PV-ANEL CONCR DN 1200 PROF DE3,76A4,25M | 1 | UN | 4199.41 | 4199.41
| FECHAMENTO/COBERTURA |  |  |  |  | 9572.07
2090100090 | 7090100090 | ALVENARIA BLOCO CONCRETO E=14CM APARENTE | 11 | M2 | 61.41 | 675.51
2090100380 | 7090100200 | GUARDA CORPO PRFV 2"X2" PADRAO A2.3 | 10 | M | 390.38 | 3903.8
2090100522 | 7090100230 | CORRIMAO PRFV 2"X2" PADRAO A2.3 | 14 | M | 226.79 | 3175.06
2990002135 | 7120100030 | PORTA ALUMINIO DE ABRIR/CORRER, COMPLETA | 2 | M2 | 806.49 | 1612.98
2990002136 | 7130100010 | COBERT TELHAS FIBR OND E=6MM, C/ MADEIR | 2 | M2 | 102.36 | 204.72
| PISOS E REVESTIMENTOS |  |  |  |  | 3380.3
2100100140 | 7100100070 | PISO CIMENTADO E=2,0CM SOB/ LASTRO 8,0CM | 25 | M2 | 60.28 | 1507
2100100470 | 7100100400 | PINTURA ACRILICA PARA PISO 2 DEMAOS | 110 | M2 | 17.03 | 1873.3
| IMPERMEABILIZAÇÃO |  |  |  |  | 6621.58
2100101100 | 7110100100 | IGOL 2 OU SIMILAR 2 DEMAOS | 82 | M2 | 13.62 | 1116.84
2100101160 | 7110100130 | SIKA TOP 107 OU SIMILAR 3 DEMAOS | 90 | M2 | 53.73 | 4835.7
2990003243 | 7110100170 | SIKAGARD 62 OU SIMILAR | 8 | M2 | 83.63 | 669.04
| INSTALAÇÕES ELETROMECÂNICAS/HIDRAULICAS |  |  |  |  | 47583.39
2990007542 | 7169000121 | MONT E INST DOS MATERAIS HIDRAUL EEEB-A | 1 | UN | 5890 | 5890
2990007544 | 7160100010 | MONT E ASSENT CJ MOTOBOMBA POT ATE 10CV | 2 | UN | 621.2 | 1242.4
2120100217 | 7160100390 | TAMPA FIBRA VIDRO E=6MM | 5 | M2 | 883.33 | 4416.65
2120100760 | 7160200010 | FORN EXEC DE BIOFILTRO RETANGULAR TIPO 1 | 1 | UN | 12566.1 | 12566.1
2990007546 | 7169000024 | PONTO DE AGUA PARA ELEVATORIA DE ESGOTO | 1 | UN | 542.34 | 542.34
| 7169000025 | DRENAGEM DA ESCADA PARA EEEB | 1 | UN | 291.51 | 291.51
| 7169000123 | FORN INST QUADRO COMANDO MOTORES 2X2,0CV | 1 | UN | 5203.16 | 5203.16
2990004843 | 7169000124 | FORN E EXEC DAS INST ELETR EEEB-A - RNS | 1 | UN | 17431.23 | 17431.23
| SERVIÇOS DE FUNDIÇÃO E SOLDAGEM |  |  |  |  | 10342.29
| 7180100010 | PECAS EM CHAPAS/PERFIL/BARRA EM ACO | 7 | KG | 25.72 | 180.04
2990002305 | 7180100040 | PECAS EM CHAPAS/PERFIL/BARRA EM ACO INOX | 175 | KG | 58.07 | 10162.25
| URBANIZAÇÃO / PAISAGISMO |  |  |  |  | 23614.15
2150100270 | 7210100280 | PAVIMENTACAO BLOCO CONCR SEXTAVADO E=8CM | 68 | M2 | 59.49 | 4045.32
2150100280 | 7210100320 | MEIO FIO DE CONCRETO SECAO 15x12x30CM | 4 | M | 45.72 | 182.88
2150100360 | 7210100360 | MURO TIPO"2" BLOCO/MOURAO/TELA PVC/ARAME | 55 | M | 246.03 | 13531.65
2160100010 | 7210100420 | PORTAO TIPO "1" L=4,00M | 1 | UN | 4463.37 | 4463.37
2160100114 | 7210100450 | PINTURA LETREIRO/LOGOMARCA CESAN | 1.5 | M2 | 151.46 | 227.19
2160100158 | 7210100460 | GRAMA ESMERALDA PLACAS, TERRA VEG. 2,0CM | 67 | M2 | 15.14 | 1014.38
2160100220 | 7210100550 | SARJETA EM CONCRETO | 4 | M | 37.34 | 149.36
| FORNECIMENTO DE MATERIAIS |  |  |  |  | 45903.98
2150100270 | 7229000088 | CJ MB SUB Q=2,96L/S, HM=9,88MCA,P=1,82CV | 2 | CJ | 6539.83 | 13079.66
2150100280 | 7223002450 | EXTREM FOFO PF AV PN-10/16 ESG DN 150MM | 1 | UN | 653.95 | 653.95
2150100360 | 7222000400 | ADUFA PAREDE FOFO P/FLANGE PN10 DN 150MM | 2 | UN | 1575.31 | 3150.62
2160100010 | 7222000480 | HASTE FOFO ROSC/BOCA 1 1/8" 2,01 A 3,00M | 4 | UN | 449.58 | 1798.32
| 7222000730 | MANCAL HASTE PROLONG FOFO 1 1/8" | 2 | UN | 305.72 | 611.44
2160100114 | 7222000590 | PEDESTAL DE MANOBRA SIMPLES MOD. 01 | 2 | UN | 2050.07 | 4100.14
2160100158 | 7220500320 | TOCO FOFO K9 PP ESG DN 300 0,51A1,50M | 1 | UN | 1204.29 | 1204.29
2160100220 | 7221100690 | CURVA 45 FOFO JGS ESGOTO DN 150MM | 2 | UN | 342.52 | 685.04
2170100609 | 7220500160 | TOCO FOFO K9 PP ESG DN 150 2,51A3,50M | 1 | UN | 1278.51 | 1278.51
2990007016 | 7220500130 | TOCO FOFO K9 PP ESG DN 150 ATE 0,50M | 8 | UN | 182.65 | 1461.2
2170100603 | 7220400060 | TOCO FOFO K9 FF10 ESG DN 80 4,51A5,80M | 2 | UN | 293.72 | 587.44
2170100604 | 7223000860 | CURVA 90 FOFO FF PN-10 ESG DN 80MM | 2 | UN | 198.23 | 396.46
| 7222520010 | VALV RET FOFO SIMP PORT FF10/16 DN 80MM | 2 | UN | 890.41 | 1780.82
| 7222500020 | VALV GAV CT FOFO EMB FF10/16 CAB DN 80 | 3 | UN | 396.69 | 1190.07
| 7223000570 | CURVA 45 FOFO FF PN-10/16 ESG DN 80MM | 4 | UN | 194.15 | 776.6
| 7223006340 | JUNCAO FOFO FFF PN-10/16ESG DN80X80MM | 2 | UN | 347.41 | 694.82
| 7220400010 | TOCO FOFO K9 FF10 ESG DN 80 ATE 0,50M | 2 | UN | 209.96 | 419.92
| 7223002990 | FLANGE CEGO FOFO PN-10/16 ESG DN 80MM | 1 | UN | 73.57 | 73.57
| 7223005130 | TE FOFO FFF PN-10/16 ESG DN 80X50MM | 1 | UN | 302.46 | 302.46
| 7222500010 | VALV GAV CT FOFO EMB FF10/16 CAB DN 50 | 1 | UN | 292.81 | 292.81
| 7222900010 | VALV VENT TRIP FOFO ESG ISO PN-10 DN 50 | 1 | UN | 3030.42 | 3030.42
| 7220450030 | TOCO FOFO K9 PF10 ESG DN 80 1,51A2,50M | 1 | UN | 545.55 | 545.55
| 7221100670 | CURVA 45 FOFO JGS ESGOTO DN 80MM | 1 | UN | 166.69 | 166.69
| 7220450020 | TOCO FOFO K9 PF10 ESG DN 80 0,51A1,50M | 2 | UN | 349.75 | 699.5
| 7223005140 | TE FOFO FFF PN-10/16 ESG DN 80X80MM | 1 | UN | 326.98 | 326.98
| 7223002140 | EXTREMIDADE FOFO PF PN-10/16 ESG DN 80 | 1 | UN | 173.71 | 173.71
| 7220150150 | TUBO FOFO K9 ESG PB JE NBR15420 DN 80MM | 6 | M | 246.93 | 1481.58
| 7221100830 | CURVA 90 FOFO JGS ESGOTO DN 80MM | 1 | UN | 183.17 | 183.17
| 7220500030 | TOCO FOFO K9 PP ESG DN 80 1,51A2,50M | 1 | UN | 489.52 | 489.52
| 7220450210 | TOCO FOFO K9 PF10 ESG DN 200 1,51A2,50M | 1 | UN | 1364.24 | 1364.24
| 7222940040 | VALV FLAP FOFO COM FLANGES DN 200MM | 1 | UN | 1929.21 | 1929.21
| 7222000010 | ARRUELA VED BOR P/FLANGE PN-10/16 DN 50 | 2 | UN | 8.35 | 16.7
| 7222000020 | ARRUELA VED BOR P/FLANGE PN-10/16 DN 80 | 24 | UN | 7.32 | 175.68
| 7222000040 | ARRUELA VED BOR P/FLANGE PN10/16 DN 150 | 2 | UN | 24.13 | 48.26
| 7222000050 | ARRUELA VED BOR P/FLANGE PN10 DN 200 | 1 | UN | 47.31 | 47.31
| 7222000310 | PARAFUSO ACO GALV 16 X 80MM C/PORCA | 96 | UN | 5.08 | 487.68
2170100606 | 7222000320 | PARAFUSO ACO GALV 20 X 90MM C/PORCA | 28 | UN | 7.13 | 199.64
4 | ESTAÇÃO ELEVATORIA DE ESGOTO - BACIA C |  |  |  |  | 232362.39
| SERVIÇOS TÉCNICOS |  |  |  |  | 1019.09
2020100050 | 7020100090 | LOCACAO OBRA COM EQUIPAMENTO TOPOGRAFICO | 56 | M2 | 3.7 | 207.2
2020100065 | 7020100110 | LOCACAO AREA COM EQUIPAMENTO TOPOGRAFICO | 224 | M2 | 2.09 | 468.16
2020100130 | 7020100020 | CADASTRO DA OBRA CIVIL LOCALIZADA | 1 | UN | 343.73 | 343.73
| SERVIÇOS PRELIMINARES |  |  |  |  | 5984.1
2030100025 | 7030100030 | TAPUME PROT TELHA MET E=0,50MM H=2,0M | 62 | M | 93.23 | 5780.26
2030100100 | 7030100210 | LIMPEZA MANUAL DE TERRENO | 224 | M2 | 0.91 | 203.84
| MOVIMENTO DE TERRA |  |  |  |  | 14813.18
2040100010 | 7040100010 | ESCAVACAO MANUAL SOLO 1ªCAT PROF ATE 3M | 25 | M3 | 45.3 | 1132.5
2040100040 | 7040100060 | ESCAVACAO MECAN SOLO 1ªCAT PROF ATE 3M | 225 | M3 | 9.78 | 2200.5
2040100050 | 7040100070 | ESCAVACAO MECAN SOLO 1ªCAT PROF ACI 3M | 73 | M3 | 13.01 | 949.73
2040100200 | 7040100220 | REATERRO COM COMPACTACAO MECANICA | 216 | M3 | 19.08 | 4121.28
2040100320 | 7040100280 | ATERRO COM ARGILA C/ APILOAMENTO MANUAL | 54 | M3 | 98.18 | 5301.72
2990004212 | 7040100350 | CARGA E DESCARGA QQ TIPO SOLO(BOTA FORA) | 107 | M3 | 2.45 | 262.15
2990004213 | 7040100380 | TRANSPORTE DE SOLOS PARA BOTA FORA | 1070 | MK | 0.79 | 845.3
| ESCORAMENTO / CONTENÇÃO |  |  |  |  | 3226.55
2051000045 | 7050100030 | ESCORAMENTO CAVAS COM PRANCHA METALICA | 47 | M2 | 68.65 | 3226.55
| ESGOTAMENTO |  |  |  |  | 1396
2060100015 | 7060100010 | ESGOT C/ AUX DE CJ MOTO-BOMBA ATE 10M3/H | 200 | HRS | 6.98 | 1396
| FUNDAÇÕES E ESTRUTURAS |  |  |  |  | 47287.25
2080100030 | 7070100050 | LASTRO DE BRITA "2" | 3 | M3 | 98.84 | 296.52
2080100041 | 7070100090 | LASTRO DE CONCRETO MAGRO | 2 | M3 | 432.52 | 865.04
2080100080 | 7070100140 | FORMA PLANA CHAPA 12MM-VIGA/PILAR/PAREDE | 113 | M2 | 100.19 | 11321.47
2080100090 | 7070100160 | FORMA CURVA CHAPA COMPENSADA PLAST 12MM | 61 | M2 | 125.25 | 7640.25
2080100120 | 7070100200 | ARMADURA CA-50 | 1828 | KG | 9.94 | 18170.32
2080100287 | 7070100290 | CONCRETO USINADO FCK 300 KG/CM2 | 19 | M3 | 473.35 | 8993.65
| DISPOSITIVOS ESPECIAIS, CAIXAS E POÇOS DE VISITA |  |  |  |  | 3684.29
2081000050 | 7080100050 | PV-ANEL CONCR DN 1200 PROF DE2,76A3,25M | 1 | UN | 3684.29 | 3684.29
| FECHAMENTO |  |  |  |  | 9282.08
2090100090 | 7090100090 | ALVENARIA BLOCO CONCRETO E=14CM APARENTE | 11 | M2 | 61.41 | 675.51
2090100380 | 7090100200 | GUARDA CORPO PRFV 2"X2" PADRAO A2.3 | 11 | M | 390.38 | 4294.18
2090100522 | 7090100230 | CORRIMAO PRFV 2"X2" PADRAO A2.3 | 11 | M | 226.79 | 2494.69
2990002135 | 7120100030 | PORTA ALUMINIO DE ABRIR/CORRER, COMPLETA | 2 | M2 | 806.49 | 1612.98
2990002136 | 7130100010 | COBERT TELHAS FIBR OND E=6MM, C/ MADEIR | 2 | M2 | 102.36 | 204.72
| PISOS E REVESTIMENTOS |  |  |  |  | 4145.56
2100100140 | 7100100070 | PISO CIMENTADO E=2,0CM SOB/ LASTRO 8,0CM | 36 | M2 | 60.28 | 2170.08
2100100470 | 7100100400 | PINTURA ACRILICA PARA PISO 2 DEMAOS | 116 | M2 | 17.03 | 1975.48
| IMPERMEABILIZAÇÃO |  |  |  |  | 7602.34
2100101100 | 7110100100 | IGOL 2 OU SIMILAR 2 DEMAOS | 83 | M2 | 13.62 | 1130.46
2100101160 | 7110100130 | SIKA TOP 107 OU SIMILAR 3 DEMAOS | 108 | M2 | 53.73 | 5802.84
2990003243 | 7110100170 | SIKAGARD 62 OU SIMILAR | 8 | M2 | 83.63 | 669.04
| INSTALAÇÕES ELETROMECÂNICAS/HIDRAULICAS |  |  |  |  | 48823.38
2990007533 | 7169000127 | MONT E INST DOS MATERAIS HIDRAUL EEEB-C | 1 | UN | 5890 | 5890
2990007534 | 7160100010 | MONT E ASSENT CJ MOTOBOMBA POT ATE 10CV | 2 | UN | 621.2 | 1242.4
2120100217 | 7160100390 | TAMPA FIBRA VIDRO E=6MM | 5 | M2 | 883.33 | 4416.65
2120100760 | 7160200010 | FORN EXEC DE BIOFILTRO RETANGULAR TIPO 1 | 1 | UN | 12566.1 | 12566.1
2990007535 | 7169000024 | PONTO DE AGUA PARA ELEVATORIA DE ESGOTO | 1 | UN | 542.34 | 542.34
2990004843 | 7169000025 | DRENAGEM DA ESCADA PARA EEEB | 1 | UN | 291.51 | 291.51
| 7169000123 | FORN INST QUADRO COMANDO MOTORES 2X2,0CV | 1 | UN | 5203.16 | 5203.16
2990002873 | 7169000129 | FORN E EXEC DAS INST ELETR EEEB-C - RNS | 1 | UN | 18671.22 | 18671.22
| SERVIÇOS DE FUNDIÇÃO E SOLDAGEM |  |  |  |  | 9471.24
| 7180100010 | PECAS EM CHAPAS/PERFIL/BARRA EM ACO | 7 | KG | 25.72 | 180.04
2990002305 | 7180100040 | PECAS EM CHAPAS/PERFIL/BARRA EM ACO INOX | 160 | KG | 58.07 | 9291.2
| URBANIZAÇÃO / PAISAGISMO |  |  |  |  | 25059.12
2150100270 | 7210100280 | PAVIMENTACAO BLOCO CONCR SEXTAVADO E=8CM | 72 | M2 | 59.49 | 4283.28
2150100280 | 7210100320 | MEIO FIO DE CONCRETO SECAO 15x12x30CM | 6 | M | 45.72 | 274.32
2150100360 | 7210100360 | MURO TIPO"2" BLOCO/MOURAO/TELA PVC/ARAME | 58 | M | 246.03 | 14269.74
2160100010 | 7210100420 | PORTAO TIPO "1" L=4,00M | 1 | UN | 4463.37 | 4463.37
2160100114 | 7210100450 | PINTURA LETREIRO/LOGOMARCA CESAN | 1.5 | M2 | 151.46 | 227.19
2160100158 | 7210100460 | GRAMA ESMERALDA PLACAS, TERRA VEG. 2,0CM | 87 | M2 | 15.14 | 1317.18
2160100220 | 7210100550 | SARJETA EM CONCRETO | 6 | M | 37.34 | 224.04
| FORNECIMENTO DE MATERIAIS |  |  |  |  | 50568.21
2150100270 | 7229000089 | CJ MB SUB Q=4,29L/S, HM=3,53MCA,P=1,82CV | 2 | CJ | 6539.83 | 13079.66
2150100280 | 7223002450 | EXTREM FOFO PF AV PN-10/16 ESG DN 150MM | 1 | UN | 653.95 | 653.95
2150100360 | 7222000400 | ADUFA PAREDE FOFO P/FLANGE PN10 DN 150MM | 2 | UN | 1575.31 | 3150.62
2160100010 | 7222000480 | HASTE FOFO ROSC/BOCA 1 1/8" 2,01 A 3,00M | 4 | UN | 449.58 | 1798.32
2160100114 | 7222000590 | PEDESTAL DE MANOBRA SIMPLES MOD. 01 | 2 | UN | 2050.07 | 4100.14
| 7222000730 | MANCAL HASTE PROLONG FOFO 1 1/8" | 2 | UN | 305.72 | 611.44
2160100158 | 7220500320 | TOCO FOFO K9 PP ESG DN 300 0,51A1,50M | 1 | UN | 1204.29 | 1204.29
2160100220 | 7221100690 | CURVA 45 FOFO JGS ESGOTO DN 150MM | 2 | UN | 342.52 | 685.04
2170100609 | 7220500160 | TOCO FOFO K9 PP ESG DN 150 2,51A3,50M | 1 | UN | 1278.51 | 1278.51
2990007016 | 7220500130 | TOCO FOFO K9 PP ESG DN 150 ATE 0,50M | 8 | UN | 182.65 | 1461.2
2170100603 | 7220400060 | TOCO FOFO K9 FF10 ESG DN 80 4,51A5,80M | 2 | UN | 293.72 | 587.44
2170100604 | 7223000860 | CURVA 90 FOFO FF PN-10 ESG DN 80MM | 2 | UN | 198.23 | 396.46
| 7222520010 | VALV RET FOFO SIMP PORT FF10/16 DN 80MM | 2 | UN | 890.41 | 1780.82
| 7222500020 | VALV GAV CT FOFO EMB FF10/16 CAB DN 80 | 3 | UN | 396.69 | 1190.07
| 7223000570 | CURVA 45 FOFO FF PN-10/16 ESG DN 80MM | 4 | UN | 194.15 | 776.6
| 7223006340 | JUNCAO FOFO FFF PN-10/16ESG DN80X80MM | 2 | UN | 347.41 | 694.82
| 7220400010 | TOCO FOFO K9 FF10 ESG DN 80 ATE 0,50M | 2 | UN | 209.96 | 419.92
| 7223002990 | FLANGE CEGO FOFO PN-10/16 ESG DN 80MM | 1 | UN | 73.57 | 73.57
| 7223005130 | TE FOFO FFF PN-10/16 ESG DN 80X50MM | 1 | UN | 302.46 | 302.46
| 7222500010 | VALV GAV CT FOFO EMB FF10/16 CAB DN 50 | 1 | UN | 292.81 | 292.81
| 7222900010 | VALV VENT TRIP FOFO ESG ISO PN-10 DN 50 | 1 | UN | 3030.42 | 3030.42
| 7220450030 | TOCO FOFO K9 PF10 ESG DN 80 1,51A2,50M | 1 | UN | 545.55 | 545.55
| 7221100670 | CURVA 45 FOFO JGS ESGOTO DN 80MM | 1 | UN | 166.69 | 166.69
| 7220450020 | TOCO FOFO K9 PF10 ESG DN 80 0,51A1,50M | 2 | UN | 349.75 | 699.5
| 7223005140 | TE FOFO FFF PN-10/16 ESG DN 80X80MM | 1 | UN | 326.98 | 326.98
| 7223002140 | EXTREMIDADE FOFO PF PN-10/16 ESG DN 80 | 1 | UN | 173.71 | 173.71
| 7220150150 | TUBO FOFO K9 ESG PB JE NBR15420 DN 80MM | 18 | M | 246.93 | 4444.74
| 7220150020 | TUBO FOFO K7 ESG PB JE NBR15420 DN 200MM | 6 | M | 358.35 | 2150.1
| 7221100830 | CURVA 90 FOFO JGS ESGOTO DN 80MM | 1 | UN | 183.17 | 183.17
| 7220500030 | TOCO FOFO K9 PP ESG DN 80 1,51A2,50M | 1 | UN | 489.52 | 489.52
| 7220450200 | TOCO FOFO K9 PF10 ESG DN 200 0,51A1,50M | 1 | UN | 874.57 | 874.57
| 7222940040 | VALV FLAP FOFO COM FLANGES DN 200MM | 1 | UN | 1929.21 | 1929.21
| 7222000010 | ARRUELA VED BOR P/FLANGE PN-10/16 DN 50 | 2 | UN | 8.35 | 16.7
| 7222000020 | ARRUELA VED BOR P/FLANGE PN-10/16 DN 80 | 24 | UN | 7.32 | 175.68
| 7222000040 | ARRUELA VED BOR P/FLANGE PN10/16 DN 150 | 2 | UN | 24.13 | 48.26
| 7222000050 | ARRUELA VED BOR P/FLANGE PN10 DN 200 | 1 | UN | 47.31 | 47.31
| 7222000310 | PARAFUSO ACO GALV 16 X 80MM C/PORCA | 104 | UN | 5.08 | 528.32
2170100606 | 7222000320 | PARAFUSO ACO GALV 20 X 90MM C/PORCA | 28 | UN | 7.13 | 199.64
5 | ESTAÇÃO ELEVATORIA DE ESGOTO - BACIA E |  |  |  |  | 212417.74
| SERVIÇOS TÉCNICOS |  |  |  |  | 832.43
2020100050 | 7020100090 | LOCACAO OBRA COM EQUIPAMENTO TOPOGRAFICO | 53 | M2 | 3.7 | 196.1
2020100065 | 7020100110 | LOCACAO AREA COM EQUIPAMENTO TOPOGRAFICO | 140 | M2 | 2.09 | 292.6
2020100130 | 7020100020 | CADASTRO DA OBRA CIVIL LOCALIZADA | 1 | UN | 343.73 | 343.73
| SERVIÇOS PRELIMINARES |  |  |  |  | 4602.44
2030100025 | 7030100030 | TAPUME PROT TELHA MET E=0,50MM H=2,0M | 48 | M | 93.23 | 4475.04
2030100100 | 7030100210 | LIMPEZA MANUAL DE TERRENO | 140 | M2 | 0.91 | 127.4
| MOVIMENTO DE TERRA |  |  |  |  | 10801.04
2040100010 | 7040100010 | ESCAVACAO MANUAL SOLO 1ªCAT PROF ATE 3M | 21 | M3 | 45.3 | 951.3
2040100040 | 7040100060 | ESCAVACAO MECAN SOLO 1ªCAT PROF ATE 3M | 183 | M3 | 9.78 | 1789.74
2040100050 | 7040100070 | ESCAVACAO MECAN SOLO 1ªCAT PROF ACI 3M | 34 | M3 | 13.01 | 442.34
2040100200 | 7040100220 | REATERRO COM COMPACTACAO MECANICA | 153 | M3 | 19.08 | 2919.24
2040100320 | 7040100280 | ATERRO COM ARGILA C/ APILOAMENTO MANUAL | 39 | M3 | 98.18 | 3829.02
2990004212 | 7040100350 | CARGA E DESCARGA QQ TIPO SOLO(BOTA FORA) | 84 | M3 | 2.45 | 205.8
2990004213 | 7040100380 | TRANSPORTE DE SOLOS PARA BOTA FORA | 840 | MK | 0.79 | 663.6
| ESCORAMENTO / CONTENÇÃO |  |  |  |  | 2471.4
2051000045 | 7050100030 | ESCORAMENTO CAVAS COM PRANCHA METALICA | 36 | M2 | 68.65 | 2471.4
| ESGOTAMENTO |  |  |  |  | 1396
2060100015 | 7060100010 | ESGOT C/ AUX DE CJ MOTO-BOMBA ATE 10M3/H | 200 | HRS | 6.98 | 1396
| FUNDAÇÕES E ESTRUTURAS |  |  |  |  | 40731.71
2080100030 | 7070100050 | LASTRO DE BRITA "2" | 3 | M3 | 98.84 | 296.52
2080100041 | 7070100090 | LASTRO DE CONCRETO MAGRO | 1 | M3 | 432.52 | 432.52
2080100080 | 7070100140 | FORMA PLANA CHAPA 12MM-VIGA/PILAR/PAREDE | 64 | M2 | 100.19 | 6412.16
2080100090 | 7070100160 | FORMA CURVA CHAPA COMPENSADA PLAST 12MM | 61 | M2 | 125.25 | 7640.25
2080100120 | 7070100200 | ARMADURA CA-50 | 1944 | KG | 9.94 | 19323.36
2080100287 | 7070100290 | CONCRETO USINADO FCK 300 KG/CM2 | 14 | M3 | 473.35 | 6626.9
| DISPOSITIVOS ESPECIAIS, CAIXAS E POÇOS DE VISITA |  |  |  |  | 3031.26
2081000040 | 7080100040 | PV-ANEL CONCR DN 1000 PROF DE2,26A2,75M | 1 | UN | 3031.26 | 3031.26
| FECHAMENTO |  |  |  |  | 6523.41
2090100090 | 7090100090 | ALVENARIA BLOCO CONCRETO E=14CM APARENTE | 11 | M2 | 61.41 | 675.51
2090100380 | 7090100200 | GUARDA CORPO PRFV 2"X2" PADRAO A2.3 | 8 | M | 390.38 | 3123.04
2090100522 | 7090100230 | CORRIMAO PRFV 2"X2" PADRAO A2.3 | 4 | M | 226.79 | 907.16
2990002135 | 7120100030 | PORTA ALUMINIO DE ABRIR/CORRER, COMPLETA | 2 | M2 | 806.49 | 1612.98
2990002136 | 7130100010 | COBERT TELHAS FIBR OND E=6MM, C/ MADEIR | 2 | M2 | 102.36 | 204.72
| PISOS E REVESTIMENTOS |  |  |  |  | 3487.88
2100100140 | 7100100070 | PISO CIMENTADO E=2,0CM SOB/ LASTRO 8,0CM | 33 | M2 | 60.28 | 1989.24
2100100470 | 7100100400 | PINTURA ACRILICA PARA PISO 2 DEMAOS | 88 | M2 | 17.03 | 1498.64
| IMPERMEABILIZAÇÃO |  |  |  |  | 7036.3
2100101100 | 7110100100 | IGOL 2 OU SIMILAR 2 DEMAOS | 73 | M2 | 13.62 | 994.26
2100101160 | 7110100130 | SIKA TOP 107 OU SIMILAR 3 DEMAOS | 100 | M2 | 53.73 | 5373
2990003243 | 7110100170 | SIKAGARD 62 OU SIMILAR | 8 | M2 | 83.63 | 669.04
| INSTALAÇÕES ELETROMECÂNICAS/HIDRAULICAS |  |  |  |  | 45320.66
2990007536 | 7160100010 | MONT E ASSENT CJ MOTOBOMBA POT ATE 10CV | 2 | UN | 621.2 | 1242.4
2990007537 | 7160100390 | TAMPA FIBRA VIDRO E=6MM | 5 | M2 | 883.33 | 4416.65
2120100216 | 7160200010 | FORN EXEC DE BIOFILTRO RETANGULAR TIPO 1 | 1 | UN | 12566.1 | 12566.1
| 7169000024 | PONTO DE AGUA PARA ELEVATORIA DE ESGOTO | 1 | UN | 542.34 | 542.34
| 7169000025 | DRENAGEM DA ESCADA PARA EEEB | 1 | UN | 291.51 | 291.51
2990007538 | 7169000138 | MONT E INST DOS MATERAIS HIDRAUL EEEB-E | 1 | UN | 4156 | 4156
2990004843 | 7169000140 | FORN INST QUADRO COMANDO MOTORES 2X3,0CV | 1 | UN | 7024.59 | 7024.59
2990002873 | 7169000141 | FORN E EXEC DAS INST ELETR EEEB-E - RNS | 1 | UN | 15081.07 | 15081.07
| SERVIÇOS DE FUNDIÇÃO E SOLDAGEM |  |  |  |  | 10834.4
| 7180100010 | PECAS EM CHAPAS/PERFIL/BARRA EM ACO | 60 | KG | 25.72 | 1543.2
2990002305 | 7180100040 | PECAS EM CHAPAS/PERFIL/BARRA EM ACO INOX | 160 | KG | 58.07 | 9291.2
| URBANIZAÇÃO / PAISAGISMO |  |  |  |  | 21283.02
2150100270 | 7210100280 | PAVIMENTACAO BLOCO CONCR SEXTAVADO E=8CM | 76 | M2 | 59.49 | 4521.24
2150100280 | 7210100320 | MEIO FIO DE CONCRETO SECAO 15x12x30CM | 15 | M | 45.72 | 685.8
2150100360 | 7210100550 | SARJETA EM CONCRETO | 15 | M | 37.34 | 560.1
2160100010 | 7210100450 | PINTURA LETREIRO/LOGOMARCA CESAN | 1.5 | M2 | 151.46 | 227.19
2160100158 | 7210100420 | PORTAO TIPO "1" L=4,00M | 1 | UN | 4463.37 | 4463.37
2160100220 | 7210100360 | MURO TIPO"2" BLOCO/MOURAO/TELA PVC/ARAME | 44 | M | 246.03 | 10825.32
| FORNECIMENTO DE MATERIAIS |  |  |  |  | 54065.79
2150100270 | 7229000090 | CJ MB SUB Q=6,93L/S, HM=5,67MCA,P=2,20CV | 2 | CJ | 6539.83 | 13079.66
2150100280 | 7223002450 | EXTREM FOFO PF AV PN-10/16 ESG DN 150MM | 1 | UN | 653.95 | 653.95
2150100360 | 7222000400 | ADUFA PAREDE FOFO P/FLANGE PN10 DN 150MM | 2 | UN | 1575.31 | 3150.62
2160100010 | 7222000480 | HASTE FOFO ROSC/BOCA 1 1/8" 2,01 A 3,00M | 4 | UN | 449.58 | 1798.32
2160100114 | 7222000590 | PEDESTAL DE MANOBRA SIMPLES MOD. 01 | 2 | UN | 2050.07 | 4100.14
| 7222000730 | MANCAL HASTE PROLONG FOFO 1 1/8" | 2 | UN | 305.72 | 611.44
2160100158 | 7220500320 | TOCO FOFO K9 PP ESG DN 300 0,51A1,50M | 1 | UN | 1204.29 | 1204.29
2160100220 | 7221100690 | CURVA 45 FOFO JGS ESGOTO DN 150MM | 2 | UN | 342.52 | 685.04
2170100609 | 7220500160 | TOCO FOFO K9 PP ESG DN 150 2,51A3,50M | 1 | UN | 1278.51 | 1278.51
2990007016 | 7220500130 | TOCO FOFO K9 PP ESG DN 150 ATE 0,50M | 1 | UN | 182.65 | 182.65
2170100603 | 7220400110 | TOCO FOFO K9 FF10 ESG DN 100 3,51A4,50M | 2 | UN | 1215.83 | 2431.66
2170100604 | 7223000870 | CURVA 90 FOFO FF PN-10 ESG DN 100MM | 2 | UN | 230.93 | 461.86
| 7222520020 | VALV RET FOFO SIMP PORT FF10/16 DN100MM | 2 | UN | 1106.85 | 2213.7
| 7222500030 | VALV GAV CT FOFO EMB FF10/16 CAB DN 100 | 2 | UN | 479.37 | 958.74
| 7223000570 | CURVA 45 FOFO FF PN-10/16 ESG DN 80MM | 3 | UN | 194.15 | 582.45
| 7223006360 | JUNCAO FOFO FFF PN-10/16ESG DN100X100MM | 2 | UN | 480.25 | 960.5
| 7220400070 | TOCO FOFO K9 FF10 ESG DN 100 ATE 0,50M | 2 | UN | 247.15 | 494.3
| 7223003000 | FLANGE CEGO FOFO PN-10/16 ESG DN 100MM | 1 | UN | 87.87 | 87.87
| 7223005150 | TE FOFO FFF PN-10/16 ESG DN 100X50MM | 1 | UN | 326.98 | 326.98
| 7222500010 | VALV GAV CT FOFO EMB FF10/16 CAB DN 50 | 1 | UN | 292.81 | 292.81
| 7222900010 | VALV VENT TRIP FOFO ESG ISO PN-10 DN 50 | 1 | UN | 3030.42 | 3030.42
| 7220450090 | TOCO FOFO K9 PF10 ESG DN 100 1,51A2,50M | 1 | UN | 668.47 | 668.47
| 7220500080 | TOCO FOFO K9 PP ESG DN 100 0,51A1,50M | 2 | UN | 363.26 | 726.52
| 7221101560 | TE FOFO BBB JGS ESGOTO DN 100X80MM | 1 | UN | 313.22 | 313.22
| 7221100840 | CURVA 90 FOFO JGS ESGOTO DN 100MM | 1 | UN | 241.78 | 241.78
| 7220150160 | TUBO FOFO K9 ESG PB JE NBR15420 DN 100MM | 18 | M | 257.89 | 4642.02
| 7220500010 | TOCO FOFO K9 PP ESG DN 80 ATE 0,50M | 1 | UN | 97.9 | 97.9
| 7221100670 | CURVA 45 FOFO JGS ESGOTO DN 80MM | 1 | UN | 166.69 | 166.69
| 7223002140 | EXTREMIDADE FOFO PF PN-10/16 ESG DN 80 | 2 | UN | 173.71 | 347.42
| 7222500020 | VALV GAV CT FOFO EMB FF10/16 CAB DN 80 | 1 | UN | 396.69 | 396.69
| 7221100830 | CURVA 90 FOFO JGS ESGOTO DN 80MM | 1 | UN | 183.17 | 183.17
| 7220500030 | TOCO FOFO K9 PP ESG DN 80 1,51A2,50M | 1 | UN | 489.52 | 489.52
| 7220450200 | TOCO FOFO K9 PF10 ESG DN 200 0,51A1,50M | 1 | UN | 874.57 | 874.57
| 7220150020 | TUBO FOFO K7 ESG PB JE NBR15420 DN 200MM | 6 | M | 358.35 | 2150.1
| 7220450200 | TOCO FOFO K9 PF10 ESG DN 200 0,51A1,50M | 1 | UN | 874.57 | 874.57
| 7222940040 | VALV FLAP FOFO COM FLANGES DN 200MM | 1 | UN | 1929.21 | 1929.21
| 7222000010 | ARRUELA VED BOR P/FLANGE PN-10/16 DN 50 | 2 | UN | 8.35 | 16.7
| 7222000020 | ARRUELA VED BOR P/FLANGE PN-10/16 DN 80 | 2 | UN | 7.32 | 14.64
| 7222000030 | ARRUELA VED BOR P/FLANGE PN10/16 DN 100 | 18 | UN | 13.26 | 238.68
| 7222000040 | ARRUELA VED BOR P/FLANGE PN10/16 DN 150 | 2 | UN | 24.13 | 48.26
| 7222000050 | ARRUELA VED BOR P/FLANGE PN10 DN 200 | 1 | UN | 47.31 | 47.31
| 7222000310 | PARAFUSO ACO GALV 16 X 80MM C/PORCA | 160 | UN | 5.08 | 812.8
2170100606 | 7222000320 | PARAFUSO ACO GALV 20 X 90MM C/PORCA | 28 | UN | 7.13 | 199.64
6 | ESTAÇÃO ELEVATORIA DE ESGOTO - BACIA G |  |  |  |  | 366936.73
| SERVIÇOS TÉCNICOS |  |  |  |  | 1440.34
2020100050 | 7020100090 | LOCACAO OBRA COM EQUIPAMENTO TOPOGRAFICO | 71 | M2 | 3.7 | 262.7
2020100065 | 7020100110 | LOCACAO AREA COM EQUIPAMENTO TOPOGRAFICO | 399 | M2 | 2.09 | 833.91
2020100130 | 7020100020 | CADASTRO DA OBRA CIVIL LOCALIZADA | 1 | UN | 343.73 | 343.73
| SERVIÇOS PRELIMINARES |  |  |  |  | 14799.13
2030100025 | 7030100030 | TAPUME PROT TELHA MET E=0,50MM H=2,0M | 88 | M | 93.23 | 8204.24
2030100100 | 7030100210 | LIMPEZA MANUAL DE TERRENO | 399 | M2 | 0.91 | 363.09
2990007554 | 7039000008 | DEMOLIÇÃO DA ELEVATORIA | 1 | UN | 6231.8 | 6231.8
| MOVIMENTO DE TERRA |  |  |  |  | 24040.52
2040100010 | 7040100010 | ESCAVACAO MANUAL SOLO 1ªCAT PROF ATE 3M | 34 | M3 | 45.3 | 1540.2
2040100040 | 7040100060 | ESCAVACAO MECAN SOLO 1ªCAT PROF ATE 3M | 303 | M3 | 9.78 | 2963.34
2040100050 | 7040100070 | ESCAVACAO MECAN SOLO 1ªCAT PROF ACI 3M | 186 | M3 | 13.01 | 2419.86
2040100200 | 7040100220 | REATERRO COM COMPACTACAO MECANICA | 351 | M3 | 19.08 | 6697.08
2040100320 | 7040100280 | ATERRO COM ARGILA C/ APILOAMENTO MANUAL | 88 | M3 | 98.18 | 8639.84
2990004212 | 7040100350 | CARGA E DESCARGA QQ TIPO SOLO(BOTA FORA) | 172 | M3 | 2.45 | 421.4
2990004213 | 7040100380 | TRANSPORTE DE SOLOS PARA BOTA FORA | 1720 | MK | 0.79 | 1358.8
| ESCORAMENTO / CONTENÇÃO |  |  |  |  | 4393.6
2051000045 | 7050100030 | ESCORAMENTO CAVAS COM PRANCHA METALICA | 64 | M2 | 68.65 | 4393.6
| ESGOTAMENTO |  |  |  |  | 1396
2060100015 | 7060100010 | ESGOT C/ AUX DE CJ MOTO-BOMBA ATE 10M3/H | 200 | HRS | 6.98 | 1396
| FUNDAÇÕES E ESTRUTURAS |  |  |  |  | 74052.78
2080100030 | 7070100050 | LASTRO DE BRITA "2" | 3 | M3 | 98.84 | 296.52
2080100041 | 7070100090 | LASTRO DE CONCRETO MAGRO | 2 | M3 | 432.52 | 865.04
2080100080 | 7070100140 | FORMA PLANA CHAPA 12MM-VIGA/PILAR/PAREDE | 136 | M2 | 100.19 | 13625.84
2080100090 | 7070100160 | FORMA CURVA CHAPA COMPENSADA PLAST 12MM | 115 | M2 | 125.25 | 14403.75
2080100120 | 7070100200 | ARMADURA CA-50 | 3037 | KG | 9.94 | 30187.78
2080100287 | 7070100290 | CONCRETO USINADO FCK 300 KG/CM2 | 31 | M3 | 473.35 | 14673.85
| DISPOSITIVOS ESPECIAIS, CAIXAS E POÇOS DE VISITA |  |  |  |  | 3940.17
2081000060 | 7080100060 | PV-ANEL CONCR DN 1200 PROF DE3,26A3,75M | 1 | UN | 3940.17 | 3940.17
| FECHAMENTO |  |  |  |  | 9282.08
2090100090 | 7090100090 | ALVENARIA BLOCO CONCRETO E=14CM APARENTE | 11 | M2 | 61.41 | 675.51
2090100380 | 7090100200 | GUARDA CORPO PRFV 2"X2" PADRAO A2.3 | 11 | M | 390.38 | 4294.18
2090100522 | 7090100230 | CORRIMAO PRFV 2"X2" PADRAO A2.3 | 11 | M | 226.79 | 2494.69
2990002135 | 7120100030 | PORTA ALUMINIO DE ABRIR/CORRER, COMPLETA | 2 | M2 | 806.49 | 1612.98
2990002136 | 7130100010 | COBERT TELHAS FIBR OND E=6MM, C/ MADEIR | 2 | M2 | 102.36 | 204.72
| PISOS E REVESTIMENTOS |  |  |  |  | 4729.72
2100100140 | 7100100070 | PISO CIMENTADO E=2,0CM SOB/ LASTRO 8,0CM | 31 | M2 | 60.28 | 1868.68
2100100470 | 7100100400 | PINTURA ACRILICA PARA PISO 2 DEMAOS | 168 | M2 | 17.03 | 2861.04
| IMPERMEABILIZAÇÃO |  |  |  |  | 10278.24
2100101100 | 7110100100 | IGOL 2 OU SIMILAR 2 DEMAOS | 105 | M2 | 13.62 | 1430.1
2100101160 | 7110100130 | SIKA TOP 107 OU SIMILAR 3 DEMAOS | 146 | M2 | 53.73 | 7844.58
2990003243 | 7110100170 | SIKAGARD 62 OU SIMILAR | 12 | M2 | 83.63 | 1003.56
| INSTALAÇÕES ELETROMECÂNICAS/HIDRAULICAS |  |  |  |  | 65332.54
2990007552 | 7160100010 | MONT E ASSENT CJ MOTOBOMBA POT ATE 10CV | 2 | UN | 621.2 | 1242.4
2990007553 | 7160100390 | TAMPA FIBRA VIDRO E=6MM | 5 | M2 | 883.33 | 4416.65
2120100220 | 7160200020 | FORN EXEC DE BIOFILTRO RETANGULAR TIPO 2 | 1 | UN | 16553.28 | 16553.28
| 7169000024 | PONTO DE AGUA PARA ELEVATORIA DE ESGOTO | 1 | UN | 542.34 | 542.34
2120100760 | 7169000025 | DRENAGEM DA ESCADA PARA EEEB | 1 | UN | 291.51 | 291.51
2990007555 | 7169000130 | MONT E INST DOS MATERAIS HIDRAUL EEEB-G | 1 | UN | 6649.6 | 6649.6
2990004843 | 7169000132 | FORN INSTQUADRO COMANDO MOTORES 2X10,0CV | 1 | UN | 14164.73 | 14164.73
2990002873 | 7169000133 | FORN E EXEC DAS INST ELETR EEEB-G - RNS | 1 | UN | 21472.03 | 21472.03
| SERVIÇOS DE FUNDIÇÃO E SOLDAGEM |  |  |  |  | 10709.8
| 7180100010 | PECAS EM CHAPAS/PERFIL/BARRA EM ACO | 10 | KG | 25.72 | 257.2
2990002305 | 7180100040 | PECAS EM CHAPAS/PERFIL/BARRA EM ACO INOX | 180 | KG | 58.07 | 10452.6
| URBANIZAÇÃO / PAISAGISMO |  |  |  |  | 40195.71
2150100270 | 7210100280 | PAVIMENTACAO BLOCO CONCR SEXTAVADO E=8CM | 139 | M2 | 59.49 | 8269.11
2150100280 | 7210100320 | MEIO FIO DE CONCRETO SECAO 15x12x30CM | 72 | M | 45.72 | 3291.84
2150100360 | 7210100360 | MURO TIPO"2" BLOCO/MOURAO/TELA PVC/ARAME | 84 | M | 246.03 | 20666.52
2160100010 | 7210100420 | PORTAO TIPO "1" L=4,00M | 1 | UN | 4463.37 | 4463.37
2990005379 | 7210100450 | PINTURA LETREIRO/LOGOMARCA CESAN | 1.5 | M2 | 151.46 | 227.19
2160100158 | 7210100550 | SARJETA EM CONCRETO | 72 | M | 37.34 | 2688.48
2160100220 | 7219000002 | FORNECIMENTO E PLANTIO MUDA DE MURTA | 30 | UN | 19.64 | 589.2
| FORNECIMENTO DE MATERIAIS |  |  |  |  | 102346.1
2150100270 | 7229000092 | CJ MB SUB Q=21,1L/S, HM=14,0MCA,P=7,60CV | 2 | CJ | 17588.27 | 35176.54
2150100280 | 7223002470 | EXTREM FOFO PF AV PN-10/16 ESG DN 250MM | 1 | UN | 1185.29 | 1185.29
2150100360 | 7222000420 | ADUFA PAREDE FOFO P/FLANGE PN10 DN 250MM | 2 | UN | 2499.67 | 4999.34
2160100010 | 7222000480 | HASTE FOFO ROSC/BOCA 1 1/8" 2,01 A 3,00M | 4 | UN | 449.58 | 1798.32
2160100114 | 7222000590 | PEDESTAL DE MANOBRA SIMPLES MOD. 01 | 2 | UN | 2050.07 | 4100.14
| 7222000730 | MANCAL HASTE PROLONG FOFO 1 1/8" | 2 | UN | 305.72 | 611.44
| 7220450270 | TOCO FOFO K9 PF10 ESG DN 250 1,51A2,50M | 1 | UN | 1801.24 | 1801.24
2160100220 | 7221100710 | CURVA 45 FOFO JGS ESGOTO DN 250MM | 2 | UN | 718.01 | 1436.02
2170100609 | 7220500280 | TOCO FOFO K9 PP ESG DN 250 2,51A3,50M | 1 | UN | 2237.4 | 2237.4
2990007016 | 7220500250 | TOCO FOFO K9 PP ESG DN 250 ATE 0,50M | 1 | UN | 319.62 | 319.62
| 7223004090 | RED EXCE FOFO FF PN-10 ESG DN 200X100 | 2 | UN | 561.99 | 1123.98
2170100603 | 7220400230 | TOCO FOFO K9 FF10 ESG DN 200 3,51A4,50M | 2 | UN | 2483.64 | 4967.28
2170100604 | 7223000890 | CURVA 90 FOFO FF PN-10 ESG DN 200MM | 2 | UN | 629.43 | 1258.86
| 7222520040 | VALV RET FOFO SIMP PORT FF10/16 DN200MM | 2 | UN | 3256.07 | 6512.14
| 7222500050 | VALV GAV CT FOFO EMB FF10 CAB DN 200 | 2 | UN | 2261.8 | 4523.6
| 7223000600 | CURVA 45 FOFO FF PN-10/16 ESG DN 200MM | 3 | UN | 531.33 | 1593.99
| 7223006430 | JUNCAO FOFO FFF PN-10 ESG DN 200X200MM | 2 | UN | 1553.13 | 3106.26
| 7220400190 | TOCO FOFO K9 FF10 ESG DN 200 ATÉ 0,50M | 1 | UN | 529.17 | 529.17
| 7223003020 | FLANGE CEGO FOFO PN-10 ESG DN 200MM | 1 | UN | 224.8 | 224.8
| 7223005220 | TE FOFO FFF PN-10 ESG DN 200X50MM | 1 | UN | 764.31 | 764.31
| 7222500010 | VALV GAV CT FOFO EMB FF10/16 CAB DN 50 | 1 | UN | 292.81 | 292.81
| 7222900010 | VALV VENT TRIP FOFO ESG ISO PN-10 DN 50 | 1 | UN | 3030.42 | 3030.42
| 7220450210 | TOCO FOFO K9 PF10 ESG DN 200 1,51A2,50M | 1 | UN | 1364.24 | 1364.24
| 7221100860 | CURVA 90 FOFO JGS ESGOTO DN 200MM | 1 | UN | 692.78 | 692.78
| 7220500200 | TOCO FOFO K9 PP ESG DN 200 0,51A1,50M | 2 | UN | 734.51 | 1469.02
| 7223004290 | TE FOFO JGSF PN-10/16 ESG DN 200X80MM | 1 | UN | 684.61 | 684.61
| 7220150020 | TUBO FOFO K7 ESG PB JE NBR15420 DN 200MM | 12 | M | 358.35 | 4300.2
| 7220150030 | TUBO FOFO K7 ESG PB JE NBR15420 DN 250MM | 6 | M | 423.81 | 2542.86
| 7223000570 | CURVA 45 FOFO FF PN-10/16 ESG DN 80MM | 1 | UN | 194.15 | 194.15
| 7222500020 | VALV GAV CT FOFO EMB FF10/16 CAB DN 80 | 1 | UN | 396.69 | 396.69
| 7220500020 | TOCO FOFO K9 PP ESG DN 80 0,51A1,50M | 1 | UN | 293.72 | 293.72
| 7221100830 | CURVA 90 FOFO JGS ESGOTO DN 80MM | 1 | UN | 183.17 | 183.17
| 7220500040 | TOCO FOFO K9 PP ESG DN 80 2,51A3,50M | 1 | UN | 685.34 | 685.34
| 7220450270 | TOCO FOFO K9 PF10 ESG DN 250 1,51A2,50M | 1 | UN | 1801.24 | 1801.24
| 7222940050 | VALV FLAP FOFO COM FLANGES DN 250MM | 1 | UN | 2756.02 | 2756.02
| 7221101210 | RED FOFO PB JGS ESGOTO DN 200 X 150MM | 1 | UN | 311.38 | 311.38
| 7222000010 | ARRUELA VED BOR P/FLANGE PN-10/16 DN 50 | 2 | UN | 8.35 | 16.7
| 7222000020 | ARRUELA VED BOR P/FLANGE PN-10/16 DN 80 | 3 | UN | 7.32 | 21.96
| 7222000030 | ARRUELA VED BOR P/FLANGE PN10/16 DN 100 | 2 | UN | 13.26 | 26.52
| 7222000050 | ARRUELA VED BOR P/FLANGE PN10 DN 200 | 18 | UN | 47.31 | 851.58
| 7222000060 | ARRUELA VED BOR P/FLANGE PN10 DN 250 | 3 | UN | 58.06 | 174.18
| 7222000310 | PARAFUSO ACO GALV 16 X 80MM C/PORCA | 36 | UN | 5.08 | 182.88
2170100606 | 7222000320 | PARAFUSO ACO GALV 20 X 90MM C/PORCA | 253 | UN | 7.13 | 1803.89
7 | ESTAÇÃO ELEVATORIA DE ESGOTO - BACIA H |  |  |  |  | 297856.28
| SERVIÇOS TÉCNICOS |  |  |  |  | 842.23
2020100050 | 7020100090 | LOCACAO OBRA COM EQUIPAMENTO TOPOGRAFICO | 50 | M2 | 3.7 | 185
2020100065 | 7020100110 | LOCACAO AREA COM EQUIPAMENTO TOPOGRAFICO | 150 | M2 | 2.09 | 313.5
2020100130 | 7020100020 | CADASTRO DA OBRA CIVIL LOCALIZADA | 1 | UN | 343.73 | 343.73
| SERVIÇOS PRELIMINARES |  |  |  |  | 2447.6
2030100025 | 7030100020 | TAPUME PROT CHAPA COMPENS RESINADA 12MM | 110 | M2 | 21.01 | 2311.1
2030100100 | 7030100210 | LIMPEZA MANUAL DE TERRENO | 150 | M2 | 0.91 | 136.5
| MOVIMENTO DE TERRA |  |  |  |  | 15726.52
2040100010 | 7040100010 | ESCAVACAO MANUAL SOLO 1ªCAT PROF ATE 3M | 28 | M3 | 45.3 | 1268.4
2040100040 | 7040100060 | ESCAVACAO MECAN SOLO 1ªCAT PROF ATE 3M | 244 | M3 | 9.78 | 2386.32
2040100050 | 7040100070 | ESCAVACAO MECAN SOLO 1ªCAT PROF ACI 3M | 78 | M3 | 13.01 | 1014.78
2040100200 | 7040100220 | REATERRO COM COMPACTACAO MECANICA | 223 | M3 | 19.08 | 4254.84
2040100320 | 7040100280 | ATERRO COM ARGILA C/ APILOAMENTO MANUAL | 56 | M3 | 98.18 | 5498.08
2990004212 | 7040100350 | CARGA E DESCARGA QQ TIPO SOLO(BOTA FORA) | 126 | M3 | 2.45 | 308.7
2990004213 | 7040100380 | TRANSPORTE DE SOLOS PARA BOTA FORA | 1260 | MK | 0.79 | 995.4
| ESCORAMENTO / CONTENÇÃO |  |  |  |  | 3226.55
2051000045 | 7050100030 | ESCORAMENTO CAVAS COM PRANCHA METALICA | 47 | M2 | 68.65 | 3226.55
| ESGOTAMENTO |  |  |  |  | 1396
| 7060100010 | ESGOT C/ AUX DE CJ MOTO-BOMBA ATE 10M3/H | 200 | HRS | 6.98 | 1396
| FUNDAÇÕES E ESTRUTURAS |  |  |  |  | 64920.28
2080100030 | 7070100050 | LASTRO DE BRITA "2" | 3 | M3 | 98.84 | 296.52
2080100041 | 7070100090 | LASTRO DE CONCRETO MAGRO | 2 | M3 | 432.52 | 865.04
2080100080 | 7070100140 | FORMA PLANA CHAPA 12MM-VIGA/PILAR/PAREDE | 119 | M2 | 100.19 | 11922.61
2080100090 | 7070100160 | FORMA CURVA CHAPA COMPENSADA PLAST 12MM | 96 | M2 | 125.25 | 12024
2080100120 | 7070100200 | ARMADURA CA-50 | 2529 | KG | 9.94 | 25138.26
2080100287 | 7070100290 | CONCRETO USINADO FCK 300 KG/CM2 | 31 | M3 | 473.35 | 14673.85
| DISPOSITIVOS ESPECIAIS, CAIXAS E POÇOS DE VISITA |  |  |  |  | 3684.29
2081000050 | 7080100050 | PV-ANEL CONCR DN 1200 PROF DE2,76A3,25M | 1 | UN | 3684.29 | 3684.29
| FECHAMENTO |  |  |  |  | 9282.08
2090100380 | 7090100090 | ALVENARIA BLOCO CONCRETO E=14CM APARENTE | 11 | M2 | 61.41 | 675.51
2090100522 | 7090100200 | GUARDA CORPO PRFV 2"X2" PADRAO A2.3 | 11 | M | 390.38 | 4294.18
2990002135 | 7090100230 | CORRIMAO PRFV 2"X2" PADRAO A2.3 | 11 | M | 226.79 | 2494.69
2090100090 | 7120100030 | PORTA ALUMINIO DE ABRIR/CORRER, COMPLETA | 2 | M2 | 806.49 | 1612.98
2990002136 | 7130100010 | COBERT TELHAS FIBR OND E=6MM, C/ MADEIR | 2 | M2 | 102.36 | 204.72
| PISOS E REVESTIMENTOS |  |  |  |  | 3616.28
2100100140 | 7100100070 | PISO CIMENTADO E=2,0CM SOB/ LASTRO 8,0CM | 34 | M2 | 60.28 | 2049.52
2100100470 | 7100100400 | PINTURA ACRILICA PARA PISO 2 DEMAOS | 92 | M2 | 17.03 | 1566.76
| IMPERMEABILIZAÇÃO |  |  |  |  | 9294.48
2100101100 | 7110100100 | IGOL 2 OU SIMILAR 2 DEMAOS | 88 | M2 | 13.62 | 1198.56
2100101160 | 7110100130 | SIKA TOP 107 OU SIMILAR 3 DEMAOS | 132 | M2 | 53.73 | 7092.36
2990003243 | 7110100170 | SIKAGARD 62 OU SIMILAR | 12 | M2 | 83.63 | 1003.56
| INSTALAÇÕES ELETROMECÂNICAS/HIDRAULICAS |  |  |  |  | 56788.42
2990007556 | 7160100010 | MONT E ASSENT CJ MOTOBOMBA POT ATE 10CV | 2 | UN | 621.2 | 1242.4
2120100760 | 7160100390 | TAMPA FIBRA VIDRO E=6MM | 5 | M2 | 883.33 | 4416.65
2990007557 | 7160200020 | FORN EXEC DE BIOFILTRO RETANGULAR TIPO 2 | 1 | UN | 16553.28 | 16553.28
2990007558 | 7169000134 | MONT E INST DOS MATERAIS HIDRAUL EEEB-H | 1 | UN | 5402.8 | 5402.8
2990004843 | 7169000136 | FORN INST QUADRO COMANDO MOTORES 2X5,0CV | 1 | UN | 10707.04 | 10707.04
2990002873 | 7169000137 | FORN E EXEC DAS INST ELETR EEEB-H - RNS | 1 | UN | 18466.25 | 18466.25
| SERVIÇOS DE FUNDIÇÃO E SOLDAGEM |  |  |  |  | 10709.8
| 7180100010 | PECAS EM CHAPAS/PERFIL/BARRA EM ACO | 10 | KG | 25.72 | 257.2
2990002305 | 7180100040 | PECAS EM CHAPAS/PERFIL/BARRA EM ACO INOX | 180 | KG | 58.07 | 10452.6
| URBANIZAÇÃO / PAISAGISMO |  |  |  |  | 19736.76
2150100270 | 7210100280 | PAVIMENTACAO BLOCO CONCR SEXTAVADO E=8CM | 36 | M2 | 59.49 | 2141.64
2150100280 | 7210100320 | MEIO FIO DE CONCRETO SECAO 15x12x30CM | 10 | M | 45.72 | 457.2
2150100360 | 7210100360 | MURO TIPO"2" BLOCO/MOURAO/TELA PVC/ARAME | 46 | M | 246.03 | 11317.38
2160100010 | 7210100420 | PORTAO TIPO "1" L=4,00M | 1 | UN | 4463.37 | 4463.37
2160100114 | 7210100450 | PINTURA LETREIRO/LOGOMARCA CESAN | 1.5 | M2 | 151.46 | 227.19
2990005379 | 7210100460 | GRAMA ESMERALDA PLACAS, TERRA VEG. 2,0CM | 37 | M2 | 15.14 | 560.18
2160100158 | 7210100550 | SARJETA EM CONCRETO | 10 | M | 37.34 | 373.4
2160100220 | 7219000002 | FORNECIMENTO E PLANTIO MUDA DE MURTA | 10 | UN | 19.64 | 196.4
| FORNECIMENTO DE MATERIAIS |  |  |  |  | 96184.99
2150100270 | 7229000093 | CJ MB SUB Q=23,05L/S, HM=9,53MCA,P=5,0CV | 2 | CJ | 15124.74 | 30249.48
2150100280 | 7223002460 | EXTREM FOFO PF AV PN-10/16 ESG DN 200MM | 1 | UN | 1083.11 | 1083.11
2150100360 | 7222000410 | ADUFA PAREDE FOFO P/FLANGE PN10 DN 200MM | 2 | UN | 1833.11 | 3666.22
2160100010 | 7222000480 | HASTE FOFO ROSC/BOCA 1 1/8" 2,01 A 3,00M | 4 | UN | 449.58 | 1798.32
2160100114 | 7222000590 | PEDESTAL DE MANOBRA SIMPLES MOD. 01 | 2 | UN | 2050.07 | 4100.14
| 7222000730 | MANCAL HASTE PROLONG FOFO 1 1/8" | 2 | UN | 305.72 | 611.44
| 7220450200 | TOCO FOFO K9 PF10 ESG DN 200 0,51A1,50M | 1 | UN | 874.57 | 874.57
2160100220 | 7221100700 | CURVA 45 FOFO JGS ESGOTO DN 200MM | 2 | UN | 544.01 | 1088.02
2170100609 | 7220500220 | TOCO FOFO K9 PP ESG DN 200 2,51A3,50M | 1 | UN | 1713.83 | 1713.83
2990007016 | 7220500190 | TOCO FOFO K9 PP ESG DN 200 ATE 0,50M | 1 | UN | 244.83 | 244.83
| 7223004090 | RED EXCE FOFO FF PN-10 ESG DN 200X100 | 2 | UN | 561.99 | 1123.98
2170100603 | 7220400230 | TOCO FOFO K9 FF10 ESG DN 200 3,51A4,50M | 2 | UN | 2483.64 | 4967.28
2170100604 | 7223000890 | CURVA 90 FOFO FF PN-10 ESG DN 200MM | 2 | UN | 629.43 | 1258.86
| 7222520040 | VALV RET FOFO SIMP PORT FF10/16 DN200MM | 2 | UN | 3256.07 | 6512.14
| 7222500050 | VALV GAV CT FOFO EMB FF10 CAB DN 200 | 2 | UN | 2261.8 | 4523.6
| 7223000600 | CURVA 45 FOFO FF PN-10/16 ESG DN 200MM | 3 | UN | 531.33 | 1593.99
| 7223006430 | JUNCAO FOFO FFF PN-10 ESG DN 200X200MM | 2 | UN | 1553.13 | 3106.26
| 7220400190 | TOCO FOFO K9 FF10 ESG DN 200 ATÉ 0,50M | 1 | UN | 529.17 | 529.17
| 7223003020 | FLANGE CEGO FOFO PN-10 ESG DN 200MM | 1 | UN | 224.8 | 224.8
| 7223005220 | TE FOFO FFF PN-10 ESG DN 200X50MM | 1 | UN | 764.31 | 764.31
| 7222500010 | VALV GAV CT FOFO EMB FF10/16 CAB DN 50 | 1 | UN | 292.81 | 292.81
| 7222900010 | VALV VENT TRIP FOFO ESG ISO PN-10 DN 50 | 1 | UN | 3030.42 | 3030.42
| 7220450210 | TOCO FOFO K9 PF10 ESG DN 200 1,51A2,50M | 1 | UN | 1364.24 | 1364.24
| 7221100700 | CURVA 45 FOFO JGS ESGOTO DN 200MM | 1 | UN | 544.01 | 544.01
| 7220500200 | TOCO FOFO K9 PP ESG DN 200 0,51A1,50M | 2 | UN | 734.51 | 1469.02
| 7223004290 | TE FOFO JGSF PN-10/16 ESG DN 200X80MM | 1 | UN | 684.61 | 684.61
| 7220150020 | TUBO FOFO K7 ESG PB JE NBR15420 DN 200MM | 30 | M | 358.35 | 10750.5
| 7223000570 | CURVA 45 FOFO FF PN-10/16 ESG DN 80MM | 1 | UN | 194.15 | 194.15
| 7222500020 | VALV GAV CT FOFO EMB FF10/16 CAB DN 80 | 1 | UN | 396.69 | 396.69
| 7220500020 | TOCO FOFO K9 PP ESG DN 80 0,51A1,50M | 1 | UN | 293.72 | 293.72
| 7221100830 | CURVA 90 FOFO JGS ESGOTO DN 80MM | 1 | UN | 183.17 | 183.17
| 7220500040 | TOCO FOFO K9 PP ESG DN 80 2,51A3,50M | 1 | UN | 685.34 | 685.34
| 7221100860 | CURVA 90 FOFO JGS ESGOTO DN 200MM | 1 | UN | 692.78 | 692.78
| 7222940040 | VALV FLAP FOFO COM FLANGES DN 200MM | 1 | UN | 1929.21 | 1929.21
| 7220500200 | TOCO FOFO K9 PP ESG DN 200 0,51A1,50M | 1 | UN | 734.51 | 734.51
| 7222000010 | ARRUELA VED BOR P/FLANGE PN-10/16 DN 50 | 2 | UN | 8.35 | 16.7
| 7222000020 | ARRUELA VED BOR P/FLANGE PN-10/16 DN 80 | 3 | UN | 7.32 | 21.96
| 7222000030 | ARRUELA VED BOR P/FLANGE PN10/16 DN 100 | 2 | UN | 13.26 | 26.52
| 7222000050 | ARRUELA VED BOR P/FLANGE PN10 DN 200 | 20 | UN | 47.31 | 946.2
| 7222000310 | PARAFUSO ACO GALV 16 X 80MM C/PORCA | 36 | UN | 5.08 | 182.88
2170100606 | 7222000320 | PARAFUSO ACO GALV 20 X 90MM C/PORCA | 240 | UN | 7.13 | 1711.2
8 | REDE COLETORA DE ESGOTOS - BACIA A |  | 1257 | M |  | 365157.36
| ASSENTAMENTO |  |  |  |  | 299573.34
2172021020 | 7260100020 | REDE ESG PVC NBR7362 150 ATE 1,25m ASFAL | 201 | M | 179.25 | 36029.25
2172021220 | 7260100100 | REDE ESG PVC NBR7362 150 1,76A2,25 ASFAL | 90 | M | 251.98 | 22678.2
2172021320 | 7260100140 | REDE ESG PVC NBR7362 150 2,76A3,25 ASFAL | 212 | M | 293.23 | 62164.76
2172021420 | 7260100180 | REDE ESG PVC NBR7362 150 2,76A3,25 ASFAL | 62 | M | 317.55 | 19688.1
2172021520 | 7260100220 | REDE ESG PVC NBR7362 150 3,26A3,75 ASFAL | 67 | M | 365.56 | 24492.52
2172031020 | 7260100040 | REDE ESG PVC NBR7362 150 ATE 1,25m PARAL | 302 | M | 161.54 | 48785.08
2172031120 | 7260100080 | REDE ESG PVC NBR7362 150 1,26A1,75 PARAL | 100 | M | 210.36 | 21036
2172031220 | 7260100120 | REDE ESG PVC NBR7362 150 1,76A2,25 PARAL | 49 | M | 232.61 | 11397.89
2172031320 | 7260100160 | REDE ESG PVC NBR7362 150 2,26A2,75 PARAL | 42 | M | 269.42 | 11315.64
2172031420 | 7260100200 | REDE ESG PVC NBR7362 150 2,76A3,25 PARAL | 55 | M | 292.77 | 16102.35
2172031520 | 7260100240 | REDE ESG PVC NBR7362 150 3,26A3,75 PARAL | 77 | M | 336.15 | 25883.55
| ESGOTAMENTO |  |  |  |  | 2288.75
2060100040 | 7060100040 | REBAI LENCOL FREATICO C/ PONT FILTRANTES | 125 | M | 18.31 | 2288.75
| DISPOSITIVOS ESPECIAIS, CAIXAS E POÇOS DE VISITA |  |  |  |  | 61570.47
2081000010 | 7080100010 | PV-ANEL CONCR DN 600 PROF ATE 1,25M | 12 | UN | 1633.7 | 19604.4
2081000020 | 7080100020 | PV-ANEL CONCR DN 1000 PROF DE1,26A1,75M | 2 | UN | 2540.23 | 5080.46
2081000030 | 7080100030 | PV-ANEL CONCR DN 1000 PROF DE1,76A2,25M | 2 | UN | 2785.74 | 5571.48
2081000040 | 7080100040 | PV-ANEL CONCR DN 1000 PROF DE2,26A2,75M | 4 | UN | 3031.26 | 12125.04
2081000050 | 7080100050 | PV-ANEL CONCR DN 1200 PROF DE2,76A3,25M | 2 | UN | 3684.29 | 7368.58
2081000060 | 7080100060 | PV-ANEL CONCR DN 1200 PROF DE3,26A3,75M | 3 | UN | 3940.17 | 11820.51
| SISTEMA DE COLETA E TRATAMENTO DE ESGOTO |  |  |  |  | 1724.8
2170100530 | 7030100330 | LIMP E DESOB DE REDES ENTRE DN 100 E 200 | 88 | M | 19.6 | 1724.8
9 | LIGAÇÕES PREDIAIS - BACIA A |  | 156 | UN |  | 121419.84
| LIGAÇÕES PREDIAIS |  |  |  |  | 121419.84
2140300030 | 7200100020 | LIG PRED ESG LONGA C/MAT PARAL H0,6A1,0M | 39 | UN | 820.69 | 32006.91
2140300040 | 7200100040 | LIG PRED ESG LONGA C/MAT ASFAL H0,6A1,0M | 39 | UN | 863.82 | 33688.98
2140300070 | 7200100060 | LIG PRED ESG CURTA C/MAT PARAL H0,6A1,0M | 39 | UN | 596.32 | 23256.48
2140300080 | 7200100080 | LIG PRED ESG CURTA C/MAT ASFAL H0,6A1,0M | 39 | UN | 617.89 | 24097.71
| 7200100480 | LIG ESG DENTRO PI NA REDE E CAP DRENAGEM | 94 | UN | 89.04 | 8369.76
10 | REDE COLETORA DE ESGOTOS - BACIA B |  | 2658 | M |  | 702406.97
| ASSENTAMENTO |  |  |  |  | 547373.04
2172021020 | 7260100020 | REDE ESG PVC NBR7362 150 ATE 1,25m ASFAL | 204 | M | 179.25 | 36567
2172021120 | 7260100060 | REDE ESG PVC NBR7362 150 1,26A1,75 ASFAL | 444 | M | 229.74 | 102004.56
2172021220 | 7260100100 | REDE ESG PVC NBR7362 150 1,76A2,25 ASFAL | 186 | M | 251.98 | 46868.28
| 7260100140 | REDE ESG PVC NBR7362 150 2,76A3,25 ASFAL | 132 | M | 293.23 | 38706.36
2172021520 | 7260100220 | REDE ESG PVC NBR7362 150 3,26A3,75 ASFAL | 60 | M | 365.56 | 21933.6
2172031020 | 7260100040 | REDE ESG PVC NBR7362 150 ATE 1,25m PARAL | 948 | M | 161.54 | 153139.92
2172031120 | 7260100080 | REDE ESG PVC NBR7362 150 1,26A1,75 PARAL | 522 | M | 210.36 | 109807.92
2172031220 | 7260100120 | REDE ESG PVC NBR7362 150 1,76A2,25 PARAL | 144 | M | 232.61 | 33495.84
| 7260100160 | REDE ESG PVC NBR7362 150 2,26A2,75 PARAL | 18 | M | 269.42 | 4849.56
| ESGOTAMENTO |  |  |  |  | 4852.15
2060100040 | 7060100040 | REBAI LENCOL FREATICO C/ PONT FILTRANTES | 265 | M | 18.31 | 4852.15
| DISPOSITIVOS ESPECIAIS, CAIXAS E POÇOS DE VISITA |  |  |  |  | 149414.26
2081000010 | 7080100010 | PV-ANEL CONCR DN 600 PROF ATE 1,25M | 58 | UN | 1633.7 | 94754.6
2081000020 | 7080100020 | PV-ANEL CONCR DN 1000 PROF DE1,26A1,75M | 11 | UN | 2540.23 | 27942.53
2081000030 | 7080100030 | PV-ANEL CONCR DN 1000 PROF DE1,76A2,25M | 6 | UN | 2785.74 | 16714.44
2081000040 | 7080100040 | PV-ANEL CONCR DN 1000 PROF DE2,26A2,75M | 2 | UN | 3031.26 | 6062.52
2081000060 | 7080100060 | PV-ANEL CONCR DN 1200 PROF DE3,26A3,75M | 1 | UN | 3940.17 | 3940.17
| SISTEMA DE COLETA E TRATAMENTO DE ESGOTO |  |  |  |  | 767.52
2170100530 | 7030100330 | LIMP E DESOB DE REDES ENTRE DN 100 E 200 | 39 | M | 19.68 | 767.52
11 | LIGAÇÕES PREDIAIS - BACIA B |  | 330 | UN |  | 254865.67
| LIGAÇÕES PREDIAIS |  |  |  |  | 254865.67
2140300030 | 7200100020 | LIG PRED ESG LONGA C/MAT PARAL H0,6A1,0M | 112 | UN | 820.69 | 91917.28
2140300040 | 7200100040 | LIG PRED ESG LONGA C/MAT ASFAL H0,6A1,0M | 53 | UN | 863.82 | 45782.46
2140300070 | 7200100060 | LIG PRED ESG CURTA C/MAT PARAL H0,6A1,0M | 112 | UN | 596.32 | 66787.84
| 7200100080 | LIG PRED ESG CURTA C/MAT ASFAL H0,6A1,0M | 53 | UN | 617.89 | 32748.17
2140300080 | 7200100480 | LIG ESG DENTRO PI NA REDE E CAP DRENAGEM | 198 | UN | 89.04 | 17629.92
12 | REDE COLETORA DE ESGOTOS - BACIA C |  | 1380 | M |  | 385938.98
| MOVIMENTO DE TERRA |  |  |  |  | 10633.84
2040100010 | 7040100110 | ESCAVACAO CAVA/VALA COM ARGAM EXPANSIVA | 7 | M3 | 1500.92 | 10506.44
2040100040 | 7040100360 | CARGA E DESCARGA DE ROCHA (BOTA FORA) | 7 | M3 | 10.3 | 72.1
2040100050 | 7040100380 | TRANSPORTE DE SOLOS PARA BOTA FORA | 70 | MK | 0.79 | 55.3
| ASSENTAMENTO |  |  |  |  | 290260.9
2172031020 | 7260100040 | REDE ESG PVC NBR7362 150 ATE 1,25m PARAL | 529 | M | 161.54 | 85454.66
2172031120 | 7260100080 | REDE ESG PVC NBR7362 150 1,26A1,75 PARAL | 296 | M | 210.36 | 62266.56
2172031220 | 7260100120 | REDE ESG PVC NBR7362 150 1,76A2,25 PARAL | 324 | M | 232.61 | 75365.64
2172031320 | 7260100160 | REDE ESG PVC NBR7362 150 2,26A2,75 PARAL | 157 | M | 269.42 | 42298.94
2172031520 | 7260100240 | REDE ESG PVC NBR7362 150 3,26A3,75 PARAL | 74 | M | 336.15 | 24875.1
| ESGOTAMENTO |  |  |  |  | 2526.78
2060100040 | 7060100040 | REBAI LENCOL FREATICO C/ PONT FILTRANTES | 138 | M | 18.31 | 2526.78
| DISPOSITIVOS ESPECIAIS, CAIXAS E POÇOS DE VISITA |  |  |  |  | 82517.46
2081000010 | 7080100010 | PV-ANEL CONCR DN 600 PROF ATE 1,25M | 16 | UN | 1633.7 | 26139.2
2081000020 | 7080100020 | PV-ANEL CONCR DN 1000 PROF DE1,26A1,75M | 7 | UN | 2540.23 | 17781.61
2081000030 | 7080100030 | PV-ANEL CONCR DN 1000 PROF DE1,76A2,25M | 7 | UN | 2785.74 | 19500.18
2081000040 | 7080100040 | PV-ANEL CONCR DN 1000 PROF DE2,26A2,75M | 5 | UN | 3031.26 | 15156.3
2081000060 | 7080100060 | PV-ANEL CONCR DN 1200 PROF DE3,26A3,75M | 1 | UN | 3940.17 | 3940.17
13 | LIGAÇÕES PREDIAIS - BACIA C |  | 172 | UN |  | 121862.86
| LIGAÇÕES PREDIAIS |  |  |  |  | 121862.86
2140300030 | 7200100020 | LIG PRED ESG LONGA C/MAT PARAL H0,6A1,0M | 86 | UN | 820.69 | 70579.34
2140300070 | 7200100060 | LIG PRED ESG CURTA C/MAT PARAL H0,6A1,0M | 86 | UN | 596.32 | 51283.52
14 | REDE COLETORA DE ESGOTOS - BACIA D |  | 1392 | M |  | 439233.64
| MOVIMENTO DE TERRA |  |  |  |  | 7595.6
2040100010 | 7040100110 | ESCAVACAO CAVA/VALA COM ARGAM EXPANSIVA | 5 | M3 | 1500.92 | 7504.6
2040100040 | 7040100360 | CARGA E DESCARGA DE ROCHA (BOTA FORA) | 5 | M3 | 10.3 | 51.5
2040100050 | 7040100380 | TRANSPORTE DE SOLOS PARA BOTA FORA | 50 | MK | 0.79 | 39.5
| ASSENTAMENTO |  |  |  |  | 290747.16
2172031020 | 7260100040 | REDE ESG PVC NBR7362 150 ATE 1,25m PARAL | 564 | M | 161.54 | 91108.56
2172031120 | 7260100080 | REDE ESG PVC NBR7362 150 1,26A1,75 PARAL | 252 | M | 210.36 | 53010.72
2172031220 | 7260100120 | REDE ESG PVC NBR7362 150 1,76A2,25 PARAL | 276 | M | 232.61 | 64200.36
2172031320 | 7260100160 | REDE ESG PVC NBR7362 150 2,26A2,75 PARAL | 276 | M | 269.42 | 74359.92
2172031520 | 7260100240 | REDE ESG PVC NBR7362 150 3,26A3,75 PARAL | 24 | M | 336.15 | 8067.6
| ESGOTAMENTO |  |  |  |  | 5950.75
2060100040 | 7060100040 | REBAI LENCOL FREATICO C/ PONT FILTRANTES | 325 | M | 18.31 | 5950.75
| DISPOSITIVOS ESPECIAIS, CAIXAS E POÇOS DE VISITA |  |  |  |  | 134940.13
2081000010 | 7080100010 | PV-ANEL CONCR DN 600 PROF ATE 1,25M | 35 | UN | 1633.7 | 57179.5
2081000020 | 7080100020 | PV-ANEL CONCR DN 1000 PROF DE1,26A1,75M | 14 | UN | 2540.23 | 35563.22
2081000030 | 7080100030 | PV-ANEL CONCR DN 1000 PROF DE1,76A2,25M | 10 | UN | 2785.74 | 27857.4
2081000040 | 7080100040 | PV-ANEL CONCR DN 1000 PROF DE2,26A2,75M | 1 | UN | 3031.26 | 3031.26
2081000050 | 7080100050 | PV-ANEL CONCR DN 1200 PROF DE2,76A3,25M | 2 | UN | 3684.29 | 7368.58
2081000060 | 7080100060 | PV-ANEL CONCR DN 1200 PROF DE3,26A3,75M | 1 | UN | 3940.17 | 3940.17
15 | LIGAÇÕES PREDIAIS - BACIA D |  | 416 | UN |  | 316998.08
| LIGAÇÕES PREDIAIS |  |  |  |  | 316998.08
2140300030 | 7200100020 | LIG PRED ESG LONGA C/MAT PARAL H0,6A1,0M | 208 | UN | 820.69 | 170703.52
| 7200100060 | LIG PRED ESG CURTA C/MAT PARAL H0,6A1,0M | 208 | UN | 596.32 | 124034.56
2140300070 | 7200100480 | LIG ESG DENTRO PI NA REDE E CAP DRENAGEM | 250 | UN | 89.04 | 22260
16 | REDE COLETORA DE ESGOTOS - BACIA E |  | 666 | M |  | 208491.57
| MOVIMENTO DE TERRA |  |  |  |  | 4557.36
2040100010 | 7040100110 | ESCAVACAO CAVA/VALA COM ARGAM EXPANSIVA | 3 | M3 | 1500.92 | 4502.76
2040100040 | 7040100360 | CARGA E DESCARGA DE ROCHA (BOTA FORA) | 3 | M3 | 10.3 | 30.9
2040100050 | 7040100380 | TRANSPORTE DE SOLOS PARA BOTA FORA | 30 | MK | 0.79 | 23.7
| ASSENTAMENTO |  |  |  |  | 138838.26
2172031020 | 7260100040 | REDE ESG PVC NBR7362 150 ATE 1,25m PARAL | 252 | M | 161.54 | 40708.08
2172031120 | 7260100080 | REDE ESG PVC NBR7362 150 1,26A1,75 PARAL | 156 | M | 210.36 | 32816.16
2172031220 | 7260100120 | REDE ESG PVC NBR7362 150 1,76A2,25 PARAL | 114 | M | 232.61 | 26517.54
2172031320 | 7260100160 | REDE ESG PVC NBR7362 150 2,26A2,75 PARAL | 144 | M | 269.42 | 38796.48
2990007525 | 7179000001 | FORN EXEC TRAV GRAMPEADO MURO DN 150 1-6 | 1 | UN | 29114.53 | 29114.53
| ESGOTAMENTO |  |  |  |  | 1116.91
2060100040 | 7060100040 | REBAI LENCOL FREATICO C/ PONT FILTRANTES | 61 | M | 18.31 | 1116.91
| DISPOSITIVOS ESPECIAIS, CAIXAS E POÇOS DE VISITA |  |  |  |  | 34864.51
2081000010 | 7080100010 | PV-ANEL CONCR DN 600 PROF ATE 1,25M | 8 | UN | 1633.7 | 13069.6
2081000020 | 7080100020 | PV-ANEL CONCR DN 1000 PROF DE1,26A1,75M | 3 | UN | 2540.23 | 7620.69
2081000030 | 7080100030 | PV-ANEL CONCR DN 1000 PROF DE1,76A2,25M | 4 | UN | 2785.74 | 11142.96
2081000040 | 7080100040 | PV-ANEL CONCR DN 1000 PROF DE2,26A2,75M | 1 | UN | 3031.26 | 3031.26
17 | LIGAÇÕES PREDIAIS - BACIA E |  | 76 | UN |  | 53846.38
| LIGAÇÕES PREDIAIS |  |  |  |  | 53846.38
2140300030 | 7200100020 | LIG PRED ESG LONGA C/MAT PARAL H0,6A1,0M | 38 | UN | 820.69 | 31186.22
2140300070 | 7200100060 | LIG PRED ESG CURTA C/MAT PARAL H0,6A1,0M | 38 | UN | 596.32 | 22660.16
18 | REDE COLETORA DE ESGOTOS - BACIA G |  | 2628 | M |  | 743930.52
| ASSENTAMENTO |  |  |  |  | 542805.97
2172021020 | 7260100020 | REDE ESG PVC NBR7362 150 ATE 1,25m ASFAL | 231 | M | 179.25 | 41406.75
2172021120 | 7260100060 | REDE ESG PVC NBR7362 150 1,26A1,75 ASFAL | 54 | M | 229.74 | 12405.96
2172021220 | 7260100100 | REDE ESG PVC NBR7362 150 1,76A2,25 ASFAL | 235 | M | 251.98 | 59215.3
2172021320 | 7260100140 | REDE ESG PVC NBR7362 150 2,76A3,25 ASFAL | 139 | M | 293.23 | 40758.97
2172021025 | 7260100300 | REDE ESG PVC NBR7362 200 ATE 1,25m ASFAL | 152 | M | 206.94 | 31454.88
2172021225 | 7260100380 | REDE ESG PVC NBR7362 200 1,76A2,25 ASFAL | 20 | M | 279.82 | 5596.4
2172021325 | 7260100420 | REDE ESG PVC NBR7362 200 2,26A2,75 ASFAL | 83 | M | 321.41 | 26677.03
2172021425 | 7260100460 | REDE ESG PVC NBR7362 200 2,76A3,25 ASFAL | 79 | M | 345.73 | 27312.67
2172031020 | 7260100040 | REDE ESG PVC NBR7362 150 ATE 1,25m PARAL | 1174 | M | 161.54 | 189647.96
2172031120 | 7260100080 | REDE ESG PVC NBR7362 150 1,26A1,75 PARAL | 297 | M | 210.36 | 62476.92
2172031320 | 7260100160 | REDE ESG PVC NBR7362 150 2,26A2,75 PARAL | 139 | M | 269.42 | 37449.38
2172031520 | 7260100240 | REDE ESG PVC NBR7362 150 3,26A3,75 PARAL | 25 | M | 336.15 | 8403.75
| ESGOTAMENTO |  |  |  |  | 18712.82
2060100040 | 7060100040 | REBAI LENCOL FREATICO C/ PONT FILTRANTES | 1022 | M | 18.31 | 18712.82
| DISPOSITIVOS ESPECIAIS, CAIXAS E POÇOS DE VISITA |  |  |  |  | 182411.73
2081000010 | 7080100010 | PV-ANEL CONCR DN 600 PROF ATE 1,25M | 61 | UN | 1633.7 | 99655.7
2081000020 | 7080100020 | PV-ANEL CONCR DN 1000 PROF DE1,26A1,75M | 12 | UN | 2540.23 | 30482.76
2081000030 | 7080100030 | PV-ANEL CONCR DN 1000 PROF DE1,76A2,25M | 6 | UN | 2785.74 | 16714.44
2081000040 | 7080100040 | PV-ANEL CONCR DN 1000 PROF DE2,26A2,75M | 8 | UN | 3031.26 | 24250.08
2081000050 | 7080100050 | PV-ANEL CONCR DN 1200 PROF DE2,76A3,25M | 2 | UN | 3684.29 | 7368.58
2081000060 | 7080100060 | PV-ANEL CONCR DN 1200 PROF DE3,26A3,75M | 1 | UN | 3940.17 | 3940.17
19 | LIGAÇÕES PREDIAIS - BACIA G |  | 324 | UN |  | 250929.82
| LIGAÇÕES PREDIAIS |  |  |  |  | 250929.82
2140300030 | 7200100020 | LIG PRED ESG LONGA C/MAT PARAL H0,6A1,0M | 100 | UN | 820.69 | 82069
2140300040 | 7200100040 | LIG PRED ESG LONGA C/MAT ASFAL H0,6A1,0M | 62 | UN | 863.82 | 53556.84
2140300070 | 7200100060 | LIG PRED ESG CURTA C/MAT PARAL H0,6A1,0M | 100 | UN | 596.32 | 59632
| 7200100080 | LIG PRED ESG CURTA C/MAT ASFAL H0,6A1,0M | 62 | UN | 617.89 | 38309.18
2140300080 | 7200100480 | LIG ESG DENTRO PI NA REDE E CAP DRENAGEM | 195 | UN | 89.04 | 17362.8
20 | REDE COLETORA DE ESGOTOS - BACIA H |  | 2850 | M |  | 711273.7
| MOVIMENTO DE TERRA |  |  |  |  | 4557.36
2040100010 | 7040100110 | ESCAVACAO CAVA/VALA COM ARGAM EXPANSIVA | 3 | M3 | 1500.92 | 4502.76
2040100040 | 7040100360 | CARGA E DESCARGA DE ROCHA (BOTA FORA) | 3 | M3 | 10.3 | 30.9
2040100050 | 7040100380 | TRANSPORTE DE SOLOS PARA BOTA FORA | 30 | MK | 0.79 | 23.7
| ASSENTAMENTO |  |  |  |  | 579362.22
2172021020 | 7260100020 | REDE ESG PVC NBR7362 150 ATE 1,25m ASFAL | 114 | M | 179.25 | 20434.5
2172021120 | 7260100060 | REDE ESG PVC NBR7362 150 1,26A1,75 ASFAL | 114 | M | 229.74 | 26190.36
2172021220 | 7260100100 | REDE ESG PVC NBR7362 150 1,76A2,25 ASFAL | 240 | M | 251.98 | 60475.2
2172021320 | 7260100140 | REDE ESG PVC NBR7362 150 2,76A3,25 ASFAL | 108 | M | 293.23 | 31668.84
| 7260100300 | REDE ESG PVC NBR7362 200 ATE 1,25m ASFAL | 156 | M | 206.94 | 32282.64
2172031020 | 7260100040 | REDE ESG PVC NBR7362 150 ATE 1,25m PARAL | 1224 | M | 161.54 | 197724.96
2172031120 | 7260100080 | REDE ESG PVC NBR7362 150 1,26A1,75 PARAL | 462 | M | 210.36 | 97186.32
2172031220 | 7260100120 | REDE ESG PVC NBR7362 150 1,76A2,25 PARAL | 96 | M | 232.61 | 22330.56
2172031320 | 7260100160 | REDE ESG PVC NBR7362 150 2,26A2,75 PARAL | 108 | M | 269.42 | 29097.36
2172031620 | 7260100280 | REDE ESG PVC NBR7362 150 3,76A4,25 PARAL | 36 | M | 364.51 | 13122.36
2172031125 | 7260100360 | REDE ESG PVC NBR7362 200 1,26A1,75 PARAL | 72 | M | 238.2 | 17150.4
2172031225 | 7260100400 | REDE ESG PVC NBR7362 200 1,76A2,25 PARAL | 108 | M | 260.44 | 28127.52
2172031325 | 7260100440 | REDE ESG PVC NBR7362 200 2,26A2,75 PARAL | 12 | M | 297.6 | 3571.2
| ESGOTAMENTO |  |  |  |  | 3350.73
2060100040 | 7060100040 | REBAI LENCOL FREATICO C/ PONT FILTRANTES | 183 | M | 18.31 | 3350.73
| DISPOSITIVOS ESPECIAIS, CAIXAS E POÇOS DE VISITA |  |  |  |  | 124003.39
2081000010 | 7080100010 | PV-ANEL CONCR DN 600 PROF ATE 1,25M | 34 | UN | 1633.7 | 55545.8
2081000020 | 7080100020 | PV-ANEL CONCR DN 1000 PROF DE1,26A1,75M | 9 | UN | 2540.23 | 22862.07
2081000030 | 7080100030 | PV-ANEL CONCR DN 1000 PROF DE1,76A2,25M | 9 | UN | 2785.74 | 25071.66
2081000040 | 7080100040 | PV-ANEL CONCR DN 1000 PROF DE2,26A2,75M | 4 | UN | 3031.26 | 12125.04
2081000070 | 7080100070 | PV-ANEL CONCR DN 1200 PROF DE3,76A4,25M | 2 | UN | 4199.41 | 8398.82
21 | LIGAÇÕES PREDIAIS - BACIA H |  | 230 | UN |  | 177378.77
| LIGAÇÕES PREDIAIS |  |  |  |  | 177378.77
2140300030 | 7200100020 | LIG PRED ESG LONGA C/MAT PARAL H0,6A1,0M | 82 | UN | 820.69 | 67296.58
2140300040 | 7200100040 | LIG PRED ESG LONGA C/MAT ASFAL H0,6A1,0M | 33 | UN | 863.82 | 28506.06
2140300070 | 7200100060 | LIG PRED ESG CURTA C/MAT PARAL H0,6A1,0M | 82 | UN | 596.32 | 48898.24
| 7200100080 | LIG PRED ESG CURTA C/MAT ASFAL H0,6A1,0M | 33 | UN | 617.89 | 20390.37
2140300080 | 7200100480 | LIG ESG DENTRO PI NA REDE E CAP DRENAGEM | 138 | UN | 89.04 | 12287.52
22 | INTERCEPTOR DE ESGOTOS - BACIA B |  | 72 | M |  | 63401.04
| ASSENTAMENTO |  |  |  |  | 9734.88
2276012020 | 7260550010 | INTERCEP FOFO 150 ATE 1,25-BEIRA RIO S/F | 66 | M | 125.45 | 8279.7
2276012220 | 7260550030 | INTERCEP FOFO 150 1,76A2,25M-B. RIO S/F | 6 | M | 242.53 | 1455.18
| ESGOTAMENTO |  |  |  |  | 209.4
2060100015 | 7060100010 | ESGOT C/ AUX DE CJ MOTO-BOMBA ATE 10M3/H | 30 | HRS | 6.98 | 209.4
| DISPOSITIVOS ESPECIAIS, CAIXAS E POÇOS DE VISITA |  |  |  |  | 13782.96
2081001500 | 7080100120 | PV DN600 BEIRA RIO PROF ATE 1,25M-ENTER | 3 | UN | 2072.09 | 6216.27
2081001520 | 7080100140 | PV DN600 BEIRA RIO PROF 1,76A2,25M-ENTER | 1 | UN | 2387.28 | 2387.28
| 7030100820 | FURO EM ROCHA DN 32MM/50CM C/ ENCH GROUT | 3 | UN | 79.47 | 238.41
2080200435 | 7070100450 | CRAV ESTACA PERFIL "I" BITOLA W 150X13 | 36 | M | 137.25 | 4941
| LIGAÇÕES PREDIAIS |  |  |  |  | 17524.44
2081001500 | 7200100360 | CAIXA LIGACAO ANEL CONCRETO-BEIRA RIO | 6 | UN | 345.18 | 2071.08
2081001520 | 7200100370 | REDE CONDOM PVC NBR7362 100-BEIRA RIO | 36 | M | 119.27 | 4293.72
2080200435 | 7200100375 | REDE CONDOM FOFO NBR15420 100-BEIRA RIO | 36 | M | 309.99 | 11159.64
| MATERIAL |  |  |  |  | 22149.36
2171600030 | 7220150010 | TUBO FOFO K7 ESG PB JE NBR15420 DN 150MM | 72 | M | 307.63 | 22149.36
23 | INTERCEPTOR DE ESGOTOS - BACIA D |  | 279 | M |  | 254613.3
| ASSENTAMENTO |  |  |  |  | 37810.47
2276012020 | 7260550010 | INTERCEP FOFO 150 ATE 1,25-BEIRA RIO S/F | 255 | M | 125.45 | 31989.75
2276012220 | 7260550030 | INTERCEP FOFO 150 1,76A2,25M-B. RIO S/F | 24 | M | 242.53 | 5820.72
| DISPOSITIVOS ESPECIAIS, CAIXAS E POÇOS DE VISITA |  |  |  |  | 92972.36
2081001500 | 7080100120 | PV DN600 BEIRA RIO PROF ATE 1,25M-ENTER | 13 | UN | 2072.09 | 26937.17
2081001520 | 7080100140 | PV DN600 BEIRA RIO PROF 1,76A2,25M-ENTER | 1 | UN | 2387.28 | 2387.28
| 7030100820 | FURO EM ROCHA DN 32MM/50CM C/ ENCH GROUT | 3 | UN | 79.47 | 238.41
2080200435 | 7070100450 | CRAV ESTACA PERFIL "I" BITOLA W 150X13 | 462 | M | 137.25 | 63409.5
| LIGAÇÕES PREDIAIS |  |  |  |  | 38001.7
2081001500 | 7200100360 | CAIXA LIGACAO ANEL CONCRETO-BEIRA RIO | 24 | UN | 345.18 | 8284.32
2081001520 | 7200100370 | REDE CONDOM PVC NBR7362 100-BEIRA RIO | 140 | M | 119.27 | 16697.8
2080200435 | 7200100375 | REDE CONDOM FOFO NBR15420 100-BEIRA RIO | 42 | M | 309.99 | 13019.58
| MATERIAL |  |  |  |  | 85828.77
2171600030 | 7220150010 | TUBO FOFO K7 ESG PB JE NBR15420 DN 150MM | 279 | M | 307.63 | 85828.77
24 | INTERCEPTOR DE ESGOTOS - BACIA E |  | 202 | M |  | 249307.18
| ASSENTAMENTO |  |  |  |  | 70980.1
2276012020 | 7260550010 | INTERCEP FOFO 150 ATE 1,25-BEIRA RIO S/F | 24 | M | 125.45 | 3010.8
2276512020 | 7260500170 | INTERCEP FOFO 150 AEREO - BEIRA RIO | 178 | M | 381.85 | 67969.3
| DISPOSITIVOS ESPECIAIS, CAIXAS E POÇOS DE VISITA |  |  |  |  | 62923.09
2081001500 | 7080100120 | PV DN600 BEIRA RIO PROF ATE 1,25M-ENTER | 4 | UN | 2072.09 | 8288.36
2081001700 | 7080100210 | PV DN600 BEIRA RIO PROF ATE 1,25M-AEREO | 4 | UN | 2187.86 | 8751.44
2081001710 | 7080100220 | PV DN600 BEIRA RIO PROF 1,26A1,75M-AEREO | 3 | UN | 2291.77 | 6875.31
| 7030100820 | FURO EM ROCHA DN 32MM/50CM C/ ENCH GROUT | 9 | UN | 79.47 | 715.23
2080200435 | 7070100450 | CRAV ESTACA PERFIL "I" BITOLA W 150X13 | 279 | M | 137.25 | 38292.75
2080200800 | 7070100520 | BASE 80X60X40CM REDE DN150 A 400-RIO | 30 | UN | 454.17 | 13625.1
2080200810 | 7070100480 | PILAR 40X20CM REDE DN150 A 250-RIO | 45 | M | 276.08 | 12423.6
| LIGAÇÕES PREDIAIS |  |  |  |  | 27214.03
2081001500 | 7200100360 | CAIXA LIGACAO ANEL CONCRETO-BEIRA RIO | 17 | UN | 345.18 | 5868.06
2081001520 | 7200100370 | REDE CONDOM PVC NBR7362 100-BEIRA RIO | 101 | M | 119.27 | 12046.27
2080200435 | 7200100375 | REDE CONDOM FOFO NBR15420 100-BEIRA RIO | 30 | M | 309.99 | 9299.7
| MATERIAL |  |  |  |  | 62141.26
2171600030 | 7220150010 | TUBO FOFO K7 ESG PB JE NBR15420 DN 150MM | 202 | M | 307.63 | 62141.26
25 | INTERCEPTOR DE ESGOTOS - BACIA G |  | 205 | M |  | 178788.92
| ASSENTAMENTO |  |  |  |  | 37768.05
2276012020 | 7260550010 | INTERCEP FOFO 150 ATE 1,25-BEIRA RIO S/F | 158 | M | 125.45 | 19821.1
2276512020 | 7260500170 | INTERCEP FOFO 150 AEREO - BEIRA RIO | 47 | M | 381.85 | 17946.95
| DISPOSITIVOS ESPECIAIS, CAIXAS E POÇOS DE VISITA |  |  |  |  | 43677.1
2081001500 | 7080100120 | PV DN600 BEIRA RIO PROF ATE 1,25M-ENTER | 9 | UN | 2072.09 | 18648.81
2081001700 | 7080100210 | PV DN600 BEIRA RIO PROF ATE 1,25M-AEREO | 2 | UN | 2187.86 | 4375.72
| 7030100820 | FURO EM ROCHA DN 32MM/50CM C/ ENCH GROUT | 6 | UN | 79.47 | 476.82
2080200435 | 7070100450 | CRAV ESTACA PERFIL "I" BITOLA W 150X13 | 147 | M | 137.25 | 20175.75
2080200800 | 7070100520 | BASE 80X60X40CM REDE DN150 A 400-RIO | 8 | UN | 454.17 | 3633.36
2080200810 | 7070100480 | PILAR 40X20CM REDE DN150 A 250-RIO | 12 | M | 276.08 | 3312.96
| LIGAÇÕES PREDIAIS |  |  |  |  | 27333.3
2081001500 | 7200100360 | CAIXA LIGACAO ANEL CONCRETO-BEIRA RIO | 17 | UN | 345.18 | 5868.06
2081001520 | 7200100370 | REDE CONDOM PVC NBR7362 100-BEIRA RIO | 102 | M | 119.27 | 12165.54
2080200435 | 7200100375 | REDE CONDOM FOFO NBR15420 100-BEIRA RIO | 30 | M | 309.99 | 9299.7
| MATERIAL |  |  |  |  | 63064.15
2171600030 | 7220150010 | TUBO FOFO K7 ESG PB JE NBR15420 DN 150MM | 205 | M | 307.63 | 63064.15
26 | INTERCEPTOR DE ESGOTOS - BACIA H |  | 509 | M |  | 466855
| ASSENTAMENTO |  |  |  |  | 123082.45
2276012020 | 7260550010 | INTERCEP FOFO 150 ATE 1,25-BEIRA RIO S/F | 278 | M | 125.45 | 34875.1
2276512020 | 7260500170 | INTERCEP FOFO 150 AEREO - BEIRA RIO | 231 | M | 381.85 | 88207.35
| DISPOSITIVOS ESPECIAIS, CAIXAS E POÇOS DE VISITA |  |  |  |  | 84371.7
2081001500 | 7080100120 | PV DN600 BEIRA RIO PROF ATE 1,25M-ENTER | 9 | UN | 2072.09 | 18648.81
2081001700 | 7080100210 | PV DN600 BEIRA RIO PROF ATE 1,25M-AEREO | 6 | UN | 2187.86 | 13127.16
| 7030100820 | FURO EM ROCHA DN 32MM/50CM C/ ENCH GROUT | 9 | UN | 79.47 | 715.23
2080200435 | 7070100450 | CRAV ESTACA PERFIL "I" BITOLA W 150X13 | 378 | M | 137.25 | 51880.5
2080200800 | 7070100520 | BASE 80X60X40CM REDE DN150 A 400-RIO | 39 | UN | 454.17 | 17712.63
2080200810 | 7070100480 | PILAR 40X20CM REDE DN150 A 250-RIO | 59 | M | 276.08 | 16288.72
| LIGAÇÕES PREDIAIS |  |  |  |  | 68815.83
2081001500 | 7200100360 | CAIXA LIGACAO ANEL CONCRETO-BEIRA RIO | 43 | UN | 345.18 | 14842.74
2081001520 | 7200100370 | REDE CONDOM PVC NBR7362 100-BEIRA RIO | 255 | M | 119.27 | 30413.85
2080200435 | 7200100375 | REDE CONDOM FOFO NBR15420 100-BEIRA RIO | 76 | M | 309.99 | 23559.24
| MATERIAL |  |  |  |  | 156583.67
2171600030 | 7220150010 | TUBO FOFO K7 ESG PB JE NBR15420 DN 150MM | 509 | M | 307.63 | 156583.67
27 | LINHA DE RECALQUE - BACIA A |  | 506 | M |  | 216909.55
| ASSENTAMENTO |  |  |  |  | 62422.54
2174042010 | 7260250040 | REDE ESG FOFO 80 ATE 1,25m PARAL S/F | 506 | M | 116.59 | 58994.54
2990007549 | 7179000002 | TRAVESSIA RECALQUE TREB-A - RIO NOVO SUL | 1 | UN | 3428 | 3428
| DISPOSITIVOS ESPECIAIS, CAIXAS E POÇOS DE VISITA |  |  |  |  | 12097.77
2990007547 | 7089000026 | CAIXA DESCARGA ESG ALVEN 0,15 CF PROJETO | 3 | UN | 3314.93 | 9944.79
2990007548 | 7089000027 | CAIXA VENTOSA ESG ALVEN 0,15 CF PROJETO | 1 | UN | 2152.98 | 2152.98
| FORNECIMENTO DE MATERIAIS |  |  |  |  | 142389.24
| 7220150150 | TUBO FOFO K9 ESG PB JE NBR15420 DN 80MM | 516 | M | 246.93 | 127415.88
| 7220450060 | TOCO FOFO K9 PF10 ESG DN 80 4,51A5,80M | 1 | UN | 1191.73 | 1191.73
2990007550 | 7221100510 | CURVA 22 FOFO JGS ESGOTO DN 80MM | 1 | UN | 155.7 | 155.7
| 7221100670 | CURVA 45 FOFO JGS ESGOTO DN 80MM | 5 | UN | 166.69 | 833.45
| 7221100830 | CURVA 90 FOFO JGS ESGOTO DN 80MM | 2 | UN | 183.17 | 366.34
| 7223004190 | TE FOFO JGSF PN-10/16 ESG DN 80X50MM | 1 | UN | 224.8 | 224.8
| 7223004200 | TE FOFO JGSF PN-10/16 ESG DN 80X80MM | 3 | UN | 300.41 | 901.23
| 7223005130 | TE FOFO FFF PN-10/16 ESG DN 80X50MM | 2 | UN | 302.46 | 604.92
| 7223000570 | CURVA 45 FOFO FF PN-10/16 ESG DN 80MM | 5 | UN | 194.15 | 970.75
| 7223002430 | EXTREM FOFO PF AV PN-10/16 ESG DN 80MM | 3 | UN | 347.41 | 1042.23
| 7222500010 | VALV GAV CT FOFO EMB FF10/16 CAB DN 50 | 2 | UN | 292.81 | 585.62
| 7222500020 | VALV GAV CT FOFO EMB FF10/16 CAB DN 80 | 3 | UN | 396.69 | 1190.07
| 7222900010 | VALV VENT TRIP FOFO ESG ISO PN-10 DN 50 | 2 | UN | 3030.42 | 6060.84
| 7222000010 | ARRUELA VED BOR P/FLANGE PN-10/16 DN 50 | 16 | UN | 8.35 | 133.6
| 7222000020 | ARRUELA VED BOR P/FLANGE PN-10/16 DN 80 | 14 | UN | 7.32 | 102.48
| 7222000310 | PARAFUSO ACO GALV 16 X 80MM C/PORCA | 120 | UN | 5.08 | 609.6
28 | LINHA DE RECALQUE - BACIA C |  | 26 | M |  | 27251.11
| ASSENTAMENTO |  |  |  |  | 9545.74
2174042010 | 7260250040 | REDE ESG FOFO 80 ATE 1,25m PARAL S/F | 26 | M | 116.59 | 3031.34
2990007551 | 7179000003 | TRAVESSIA RECALQUE TREB-C - RIO NOVO SUL | 1 | UN | 6514.4 | 6514.4
| FORNECIMENTO DE MATERIAIS |  |  |  |  | 17705.37
| 7220150150 | TUBO FOFO K9 ESG PB JE NBR15420 DN 80MM | 30 | M | 246.93 | 7407.9
| 7220450010 | TOCO FOFO K9 PF10 ESG DN 80 ATE 0,50M | 2 | UN | 153.93 | 307.86
| 7220450060 | TOCO FOFO K9 PF10 ESG DN 80 4,51A5,80M | 1 | UN | 1191.73 | 1191.73
| 7220450060 | TOCO FOFO K9 PF10 ESG DN 80 4,51A5,80M | 1 | UN | 1191.73 | 1191.73
2990007550 | 7220500010 | TOCO FOFO K9 PP ESG DN 80 ATE 0,50M | 2 | UN | 97.9 | 195.8
| 7220500020 | TOCO FOFO K9 PP ESG DN 80 0,51A1,50M | 2 | UN | 293.72 | 587.44
| 7221100510 | CURVA 22 FOFO JGS ESGOTO DN 80MM | 4 | UN | 155.7 | 622.8
| 7221100670 | CURVA 45 FOFO JGS ESGOTO DN 80MM | 4 | UN | 166.69 | 666.76
| 7221100830 | CURVA 90 FOFO JGS ESGOTO DN 80MM | 6 | UN | 183.17 | 1099.02
| 7222000010 | ARRUELA VED BOR P/FLANGE PN-10/16 DN 50 | 2 | UN | 8.35 | 16.7
| 7222000020 | ARRUELA VED BOR P/FLANGE PN-10/16 DN 80 | 5 | UN | 7.32 | 36.6
| 7222000310 | PARAFUSO ACO GALV 16 X 80MM C/PORCA | 28 | UN | 5.08 | 142.24
| 7222500010 | VALV GAV CT FOFO EMB FF10/16 CAB DN 50 | 1 | UN | 292.81 | 292.81
| 7222900010 | VALV VENT TRIP FOFO ESG ISO PN-10 DN 50 | 1 | UN | 3030.42 | 3030.42
| 7223000570 | CURVA 45 FOFO FF PN-10/16 ESG DN 80MM | 2 | UN | 194.15 | 388.3
| 7223004190 | TE FOFO JGSF PN-10/16 ESG DN 80X50MM | 1 | UN | 224.8 | 224.8
| 7223005130 | TE FOFO FFF PN-10/16 ESG DN 80X50MM | 1 | UN | 302.46 | 302.46
29 | LINHA DE RECALQUE - BACIA E |  | 165 | M |  | 81096.4
| ASSENTAMENTO |  |  |  |  | 26488.9
2174042015 | 7260250320 | REDE ESG FOFO 100 ATE 1,25m PARAL S/F | 165 | M | 117.94 | 19460.1
2990007563 | 7179000004 | TRAVESSIA RECALQUE TREB-E - RIO NOVO SUL | 1 | UN | 7028.8 | 7028.8
| DISPOSITIVOS ESPECIAIS, CAIXAS E POÇOS DE VISITA |  |  |  |  | 2152.98
2990007548 | 7089000027 | CAIXA VENTOSA ESG ALVEN 0,15 CF PROJETO | 1 | UN | 2152.98 | 2152.98
| FORNECIMENTO DE MATERIAIS |  |  |  |  | 52454.52
| 7220150160 | TUBO FOFO K9 ESG PB JE NBR15420 DN 100MM | 168 | M | 257.89 | 43325.52
| 7220400120 | TOCO FOFO K9 FF10 ESG DN 100 4,51A5,80M | 1 | UN | 1530.67 | 1530.67
| 7220500080 | TOCO FOFO K9 PP ESG DN 100 0,51A1,50M | 1 | UN | 363.26 | 363.26
| 7220500100 | TOCO FOFO K9 PP ESG DN 100 2,51A3,50M | 1 | UN | 847.6 | 847.6
2990007550 | 7221100680 | CURVA 45 FOFO JGS ESGOTO DN 100MM | 8 | UN | 236.29 | 1890.32
| 7222000010 | ARRUELA VED BOR P/FLANGE PN-10/16 DN 50 | 2 | UN | 8.35 | 16.7
| 7222000030 | ARRUELA VED BOR P/FLANGE PN10/16 DN 100 | 1 | UN | 13.26 | 13.26
| 7222000310 | PARAFUSO ACO GALV 16 X 80MM C/PORCA | 16 | UN | 5.08 | 81.28
| 7222500010 | VALV GAV CT FOFO EMB FF10/16 CAB DN 50 | 1 | UN | 292.81 | 292.81
| 7222900010 | VALV VENT TRIP FOFO ESG ISO PN-10 DN 50 | 1 | UN | 3030.42 | 3030.42
| 7223004210 | TE FOFO JGSF PN-10/16 ESG DN 100X50MM | 1 | UN | 265.67 | 1062.68
30 | LINHA DE RECALQUE - BACIA G |  | 172 | M |  | 81201.19
| ASSENTAMENTO |  |  |  |  | 20055.2
2174012020 | 7260350050 | REDE ESG FOFO 150 1,26A1,75m S/PAV S/F | 172 | M | 116.6 | 20055.2
| DISPOSITIVOS ESPECIAIS, CAIXAS E POÇOS DE VISITA |  |  |  |  | 2152.98
2990007548 | 7089000027 | CAIXA VENTOSA ESG ALVEN 0,15 CF PROJETO | 1 | UN | 2152.98 | 2152.98
| FORNECIMENTO DE MATERIAIS |  |  |  |  | 58993.01
| 7220150010 | TUBO FOFO K7 ESG PB JE NBR15420 DN 150MM | 174 | M | 307.63 | 53527.62
| 7221100530 | CURVA 22 FOFO JGS ESGOTO DN 150MM | 1 | UN | 322.37 | 322.37
2990007550 | 7221100690 | CURVA 45 FOFO JGS ESGOTO DN 150MM | 4 | UN | 342.52 | 1370.08
| 7222000010 | ARRUELA VED BOR P/FLANGE PN-10/16 DN 50 | 2 | UN | 8.35 | 16.7
| 7222000310 | PARAFUSO ACO GALV 16 X 80MM C/PORCA | 8 | UN | 5.08 | 40.64
| 7222500010 | VALV GAV CT FOFO EMB FF10/16 CAB DN 50 | 1 | UN | 292.81 | 292.81
| 7222900010 | VALV VENT TRIP FOFO ESG ISO PN-10 DN 50 | 1 | UN | 3030.42 | 3030.42
| 7223004240 | TE FOFO JGSF PN-10/16 ESG DN 150X50MM | 1 | UN | 392.37 | 392.37
31 | LINHA DE RECALQUE - BACIA H |  | 628 | M |  | 497711.71
| ASSENTAMENTO |  |  |  |  | 221836.53
2174012025 | 7260350290 | REDE ESG FOFO 200 ATE 1,25m S/PAV S/F | 88 | M | 72.62 | 6390.56
2174042025 | 7260350320 | REDE ESG FOFO 200 ATE 1,25m PARAL S/F | 512 | M | 125.32 | 64163.84
2990007567 | 7179000006 | FORN/MONT TUNNEL LINER Ø1,20M ESP 2,20MM | 28 | M | 3644.62 | 102049.36
| DISPOSITIVOS ESPECIAIS, CAIXAS E POÇOS DE VISITA |  |  |  |  | 29420.85
2990007547 | 7089000026 | CAIXA DESCARGA ESG ALVEN 0,15 CF PROJETO | 2 | UN | 3314.93 | 6629.86
2990007548 | 7089000027 | CAIXA VENTOSA ESG ALVEN 0,15 CF PROJETO | 2 | UN | 2152.98 | 4305.96
2990007570 | 7089000028 | CAIXA 01 TRAV BR-101 ALVEN 0,20 CF PROJ | 1 | UN | 9654.48 | 9654.48
2990007571 | 7089000029 | CAIXA 02 TRAV BR-101 ALVEN 0,20 CF PROJ | 1 | UN | 8830.55 | 8830.55
| INSTALAÇÕES ELETROMECÂNICAS/HIDRAULICAS |  |  |  |  | 19811.92
2990007568 | 7169000151 | MONT INST MAT HID TRAVESSIATUNNEL LINNER | 1 | UN | 12783.12 | 12783.12
2990007572 | 7179000005 | TRAVESSIA RECALQUE TREB-H - RIO NOVO SUL | 1 | UN | 7028.8 | 7028.8
| FORNECIMENTO DE MATERIAIS |  |  |  |  | 275875.18
| 7220150020 | TUBO FOFO K7 ESG PB JE NBR15420 DN 200MM | 630 | M | 358.35 | 225760.5
| 7220400240 | TOCO FOFO K9 FF10 ESG DN 200 4,51A5,80M | 5 | UN | 3120.21 | 15601.05
| 7220450200 | TOCO FOFO K9 PF10 ESG DN 200 0,51A1,50M | 1 | UN | 874.57 | 874.57
| 7220450240 | TOCO FOFO K9 PF10 ESG DN 200 4,51A5,80M | 1 | UN | 2980.14 | 2980.14
| 7220500220 | TOCO FOFO K9 PP ESG DN 200 2,51A3,50M | 1 | UN | 1713.83 | 1713.83
2990007550 | 7220500230 | TOCO FOFO K9 PP ESG DN 200 3,51A4,50M | 1 | UN | 2203.51 | 2203.51
| 7220550200 | TOCO FOFO K9 BF10 ESG DN 200 0,51A1,50M | 1 | UN | 1018.83 | 1018.83
| 7221100540 | CURVA 22 FOFO JGS ESGOTO DN 200MM | 5 | UN | 479.89 | 2399.45
| 7221100700 | CURVA 45 FOFO JGS ESGOTO DN 200MM | 5 | UN | 544.01 | 2720.05
| 7221100860 | CURVA 90 FOFO JGS ESGOTO DN 200MM | 1 | UN | 692.78 | 692.78
| 7221206670 | JUNTA DESM TRAV AXI FOFO PN-10 DN 200 | 1 | UN | 871.1 | 871.1
| 7222000010 | ARRUELA VED BOR P/FLANGE PN-10/16 DN 50 | 7 | UN | 8.35 | 58.45
| 7222000020 | ARRUELA VED BOR P/FLANGE PN-10/16 DN 80 | 6 | UN | 7.32 | 43.92
| 7222000050 | ARRUELA VED BOR P/FLANGE PN10 DN 200 | 12 | UN | 47.31 | 567.72
| 7222000310 | PARAFUSO ACO GALV 16 X 80MM C/PORCA | 96 | UN | 5.08 | 487.68
| 7222000320 | PARAFUSO ACO GALV 20 X 90MM C/PORCA | 132 | UN | 7.13 | 941.16
| 7222500010 | VALV GAV CT FOFO EMB FF10/16 CAB DN 50 | 3 | UN | 292.81 | 878.43
| 7222500020 | VALV GAV CT FOFO EMB FF10/16 CAB DN 80 | 2 | UN | 396.69 | 793.38
| 7222500050 | VALV GAV CT FOFO EMB FF10 CAB DN 200 | 1 | UN | 2261.8 | 2261.8
| 7222900010 | VALV VENT TRIP FOFO ESG ISO PN-10 DN 50 | 3 | UN | 3030.42 | 9091.26
| 7223000570 | CURVA 45 FOFO FF PN-10/16 ESG DN 80MM | 2 | UN | 194.15 | 388.3
| 7223002140 | EXTREMIDADE FOFO PF PN-10/16 ESG DN 80 | 2 | UN | 173.71 | 347.42
| 7223004280 | TE FOFO JGSF PN-10/16 ESG DN 200X50MM | 2 | UN | 523.16 | 1046.32
| 7223004290 | TE FOFO JGSF PN-10/16 ESG DN 200X80MM | 2 | UN | 684.61 | 1369.22
| 7223005220 | TE FOFO FFF PN-10 ESG DN 200X50MM | 1 | UN | 764.31 | 764.31
32 | ESTAÇÃO DE TRATAMENTO DE ESGOTOS - IMPLANTAÇÃO |  |  |  |  | 289881.03
| SERVICOS TECNICOS |  |  |  |  | 3478.73
2020100065 | 7020100110 | LOCACAO AREA COM EQUIPAMENTO TOPOGRAFICO | 1500 | M2 | 2.09 | 3135
2020100130 | 7020100020 | CADASTRO DA OBRA CIVIL LOCALIZADA | 1 | UN | 343.73 | 343.73
| MOVIMENTO DE TERRA |  |  |  |  | 28773.56
2040100373 | 7040100320 | CORTE ATERRO COMPENS INCL COMPAC. 100%PN | 376 | M3 | 16.16 | 6076.16
2040100395 | 7040100340 | CORTE E CARGA DE MATERIAL COM EQUIP MECA | 543 | M3 | 7.8 | 4235.4
2040100400 | 7040100430 | COMPAC MEC ATERRO ARGILOGO 100% PN | 2715 | M3 | 6.8 | 18462
| ASSENTAMENTO |  |  |  |  | 13907.4
2130101368 | 7210100580 | REDE DREN TUBO CONCR CA-1 DN 400 S/ PAV | 78 | M | 178.3 | 13907.4
| DISPOSITIVOS ESPECIAIS, CAIXAS E POÇOS DE VISITA |  |  |  |  | 20291.64
2081000010 | 7080100010 | PV-ANEL CONCR DN 600 PROF ATE 1,25M | 6 | UN | 1633.7 | 9802.2
2990007526 | 7089000031 | CAIXA COLETORA NAS DIM 1,51X1,51X2,00M | 3 | UN | 3496.48 | 10489.44
| URBANISMO E PAVIMENTAÇÃO |  |  |  |  | 121810.75
2100100140 | 7100100070 | PISO CIMENTADO E=2,0CM SOB/ LASTRO 8,0CM | 483 | M2 | 60.28 | 29115.24
2150100270 | 7210100280 | PAVIMENTACAO BLOCO CONCR SEXTAVADO E=8CM | 243 | M2 | 59.49 | 14456.07
2150100280 | 7210100320 | MEIO FIO DE CONCRETO SECAO 15x12x30CM | 237 | M | 45.72 | 10835.64
2150100360 | 7210100360 | MURO TIPO"2" BLOCO/MOURAO/TELA PVC/ARAME | 155 | M | 246.03 | 38134.65
2160100114 | 7210100420 | PORTAO TIPO "1" L=4,00M | 1 | UN | 4463.37 | 4463.37
2170100350 | 7210100460 | GRAMA ESMERALDA PLACAS, TERRA VEG. 2,0CM | 169 | M2 | 15.14 | 2558.66
2170100551 | 7210100490 | CAIXA RALO EM CONCRETO, COMPLETA | 6 | UN | 443.25 | 2659.5
2170100370 | 7210100510 | MEIA CANA DE CONCRETO DN 300 | 118 | M | 40.1 | 4731.8
2160100220 | 7210100530 | MEIA CANA DE CONCRETO DN 500 | 86 | M | 69.84 | 6006.24
2160100158 | 7210100550 | SARJETA EM CONCRETO | 237 | M | 37.34 | 8849.58
| INSTALAÇÕES ELETROMECANICAS/HIDRAULICAS |  |  |  |  | 80356.98
2990007527 | 7169000153 | FORN E EXEC DAS INST ELETR ETE - RNS | 1 | UN | 66698.62 | 66698.62
2990007574 | 7169000154 | MONT E INST DE TODO MAT HIDR INTERLIG | 1 | UN | 13658.36 | 13658.36
| FORNECIMENTO DE MATERIAIS |  |  |  |  | 21261.97
| 7220040090 | TUBO PVC OCRE ESG PB JEI NBR7362 DN 100 | 66 | M | 19 | 1254
| 7220040100 | TUBO PVC OCRE ESG PB JEI NBR7362 DN 150 | 24 | M | 40.86 | 980.64
| 7220040110 | TUBO PVC OCRE ESG PB JEI NBR7362 DN 200 | 48 | M | 63.81 | 3062.88
| 7220150020 | TUBO FOFO K7 ESG PB JE NBR15420 DN 200MM | 18 | M | 358.35 | 6450.3
| 7220550240 | TOCO FOFO K9 BF10 ESG DN 200 4,51A5,80M | 2 | UN | 3124.41 | 6248.82
2990007550 | 7221100700 | CURVA 45 FOFO JGS ESGOTO DN 200MM | 1 | UN | 544.01 | 544.01
| 7221100860 | CURVA 90 FOFO JGS ESGOTO DN 200MM | 1 | UN | 692.78 | 692.78
| 7222000050 | ARRUELA VED BOR P/FLANGE PN10 DN 200 | 2 | UN | 47.31 | 94.62
| 7222000310 | PARAFUSO ACO GALV 16 X 80MM C/PORCA | 16 | UN | 5.08 | 81.28
| 7223000890 | CURVA 90 FOFO FF PN-10 ESG DN 200MM | 1 | UN | 629.43 | 629.43
| 7229000102 | TUBO ACO GALV CL-M ROSC NBR5580 DN 1.1/2 | 32 | M | 32.45 | 1038.4
| 7229000103 | CURVA 45 FEMEA GALV ROSC INT DN 1.1/2" | 4 | UN | 25 | 100
| 7229000104 | CURVA 90 FEMEA GALV ROSC INT DN 1.1/2" | 3 | UN | 28.27 | 84.81
33 | ESTAÇÃO DE TRATAMENTO DE ESGOTOS - TRATAMENTO PRELIMINAR |  |  |  |  | 127951.74
| SERVICOS TECNICOS |  |  |  |  | 494.21
2020100065 | 7020100110 | LOCACAO AREA COM EQUIPAMENTO TOPOGRAFICO | 72 | M2 | 2.09 | 150.48
2020100130 | 7020100020 | CADASTRO DA OBRA CIVIL LOCALIZADA | 1 | UN | 343.73 | 343.73
| MOVIMENTO DE TERRA |  |  |  |  | 4645.42
2040100010 | 7040100010 | ESCAVACAO MANUAL SOLO 1ªCAT PROF ATE 3M | 26 | M3 | 45.3 | 1177.8
2040100040 | 7040100060 | ESCAVACAO MECAN SOLO 1ªCAT PROF ATE 3M | 104 | M3 | 9.78 | 1017.12
2040100190 | 7040100210 | REATERRO COM APILOAMENTO MANUAL | 26 | M3 | 52.85 | 1374.1
2990004213 | 7040100380 | TRANSPORTE DE SOLOS PARA BOTA FORA | 1040 | MK | 0.79 | 821.6
2990004212 | 7040100350 | CARGA E DESCARGA QQ TIPO SOLO(BOTA FORA) | 104 | M3 | 2.45 | 254.8
| FUNDAÇÕES E ESTRUTURAS |  |  |  |  | 61507.22
2080100030 | 7070100050 | LASTRO DE BRITA "2" | 1 | M3 | 98.84 | 98.84
2080100041 | 7070100090 | LASTRO DE CONCRETO MAGRO | 3 | M3 | 432.52 | 1297.56
2080100080 | 7070100140 | FORMA PLANA CHAPA 12MM-VIGA/PILAR/PAREDE | 143 | M2 | 100.19 | 14327.17
2080100120 | 7070100200 | ARMADURA CA-50 | 3225 | KG | 9.94 | 32056.5
2080100287 | 7070100290 | CONCRETO USINADO FCK 300 KG/CM2 | 29 | M3 | 473.35 | 13727.15
| DISPOSITIVOS ESPECIAIS, CAIXAS E POÇOS DE VISITA |  |  |  |  | 12701.15
2081000020 | 7080100020 | PV-ANEL CONCR DN 1000 PROF DE1,26A1,75M | 5 | UN | 2540.23 | 12701.15
| IMPERMEABILIZAÇÃO |  |  |  |  | 9083.2
2990003243 | 7110100170 | SIKAGARD 62 OU SIMILAR | 92 | M2 | 83.63 | 7693.96
2100101100 | 7110100100 | IGOL 2 OU SIMILAR 2 DEMAOS | 102 | M2 | 13.62 | 1389.24
| INSTALAÇÕES ELETROMECANICAS/HIDRAULICAS |  |  |  |  | 20325.26
2990007575 | 7090100200 | GUARDA CORPO PRFV 2"X2" PADRAO A2.3 | 3 | M | 390.38 | 1171.14
2120100457 | 7160100190 | COMPORTA STOPLOG FIBRA VIDRO E=3MM | 14 | M2 | 727.49 | 10184.86
2990002305 | 7160100340 | CALHA PARSHALL PADRAO FIBRA VIDRO W=6" | 1 | UN | 2043.66 | 2043.66
2990002135 | 7169000155 | MONT E INST DE TODO MAT HIDR TRAT PRELIM | 1 | UN | 4353.6 | 4353.6
2170101445 | 7180100010 | PECAS EM CHAPAS/PERFIL/BARRA EM ACO | 100 | KG | 25.72 | 2572
| FORNECIMENTO DE MATERIAIS |  |  |  |  | 19195.28
| 7220450130 | TOCO FOFO K9 PF10 ESG DN 150 ATE 0,50M | 1 | UN | 294.7 | 294.7
| 7220450140 | TOCO FOFO K9 PF10 ESG DN 150 0,51A1,50M | 2 | UN | 659.99 | 1319.98
| 7220400130 | TOCO FOFO K9 FF10 ESG DN 150 ATE 0,50M | 3 | UN | 406.76 | 1220.28
| 7222500040 | VALV GAV CT FOFO EMB FF10/16 CAB DN 150 | 2 | UN | 1298.05 | 2596.1
| 7221100850 | CURVA 90 FOFO JGS ESGOTO DN 150MM | 2 | UN | 395.64 | 791.28
2990007550 | 7223005210 | TE FOFO FFF PN-10/16 ESG DN 150X150MM | 1 | UN | 660.08 | 660.08
| 7223003010 | FLANGE CEGO FOFO PN-10/16 ESG DN 150MM | 1 | UN | 216.2 | 216.2
| 7221100700 | CURVA 45 FOFO JGS ESGOTO DN 200MM | 2 | UN | 544.01 | 1088.02
| 7220040100 | TUBO PVC OCRE ESG PB JEI NBR7362 DN 150 | 6 | M | 40.86 | 245.16
| 7220040110 | TUBO PVC OCRE ESG PB JEI NBR7362 DN 200 | 6 | M | 63.81 | 382.86
| 7220040120 | TUBO PVC OCRE ESG PB JEI NBR7362 DN 250 | 12 | M | 108.15 | 1297.8
| 7222000590 | PEDESTAL DE MANOBRA SIMPLES MOD. 01 | 1 | UN | 2050.07 | 2050.07
| 7220450270 | TOCO FOFO K9 PF10 ESG DN 250 1,51A2,50M | 1 | UN | 1801.24 | 1801.24
| 7222000420 | ADUFA PAREDE FOFO P/FLANGE PN10 DN 250MM | 1 | UN | 2499.67 | 2499.67
| 7222000480 | HASTE FOFO ROSC/BOCA 1 1/8" 2,01 A 3,00M | 1 | UN | 449.58 | 449.58
| 7221100870 | CURVA 90 FOFO JGS ESGOTO DN 250MM | 2 | UN | 877.37 | 1754.74
| 7222000040 | ARRUELA VED BOR P/FLANGE PN10/16 DN 150 | 10 | UN | 24.13 | 241.3
| 7222000060 | ARRUELA VED BOR P/FLANGE PN10 DN 250 | 1 | UN | 58.06 | 58.06
| 7222000320 | PARAFUSO ACO GALV 20 X 90MM C/PORCA | 32 | UN | 7.13 | 228.16
34 | ESTAÇÃO DE TRATAMENTO DE ESGOTOS - ESTAÇÃO ELEVATÓRIA |  |  |  |  | 155143.77
| SERVICOS TECNICOS |  |  |  |  | 406.43
2020100065 | 7020100110 | LOCACAO AREA COM EQUIPAMENTO TOPOGRAFICO | 30 | M2 | 2.09 | 62.7
2020100130 | 7020100020 | CADASTRO DA OBRA CIVIL LOCALIZADA | 1 | UN | 343.73 | 343.73
| MOVIMENTO DE TERRA |  |  |  |  | 5964.76
2040100010 | 7040100010 | ESCAVACAO MANUAL SOLO 1ªCAT PROF ATE 3M | 11 | M3 | 45.3 | 498.3
2040100040 | 7040100060 | ESCAVACAO MECAN SOLO 1ªCAT PROF ATE 3M | 97 | M3 | 9.78 | 948.66
2040100190 | 7040100210 | REATERRO COM APILOAMENTO MANUAL | 80 | M3 | 52.85 | 4228
2990004213 | 7040100380 | TRANSPORTE DE SOLOS PARA BOTA FORA | 280 | MK | 0.79 | 221.2
2990004212 | 7040100350 | CARGA E DESCARGA QQ TIPO SOLO(BOTA FORA) | 28 | M3 | 2.45 | 68.6
| ESCORAMENTO / CONTENÇÃO |  |  |  |  | 3707.1
2051000045 | 7050100030 | ESCORAMENTO CAVAS COM PRANCHA METALICA | 54 | M2 | 68.65 | 3707.1
| ESGOTAMENTO |  |  |  |  | 628.2
2060100015 | 7060100010 | ESGOT C/ AUX DE CJ MOTO-BOMBA ATE 10M3/H | 90 | HRS | 6.98 | 628.2
| FUNDAÇÕES E ESTRUTURAS |  |  |  |  | 25856.16
2080100030 | 7070100050 | LASTRO DE BRITA "2" | 1 | M3 | 98.84 | 98.84
2080100041 | 7070100090 | LASTRO DE CONCRETO MAGRO | 2 | M3 | 432.52 | 865.04
2080100080 | 7070100140 | FORMA PLANA CHAPA 12MM-VIGA/PILAR/PAREDE | 2 | M2 | 100.19 | 200.38
2080100090 | 7070100160 | FORMA CURVA CHAPA COMPENSADA PLAST 12MM | 69 | M2 | 125.25 | 8642.25
2080100120 | 7070100200 | ARMADURA CA-50 | 1089 | KG | 9.94 | 10824.66
2080100287 | 7070100290 | CONCRETO USINADO FCK 300 KG/CM2 | 10 | M3 | 473.35 | 4733.5
2080100180 | 7070100230 | CONCRETO FCK 150 KG/CM2, VIRADO NA OBRA | 1 | M3 | 491.49 | 491.49
| DISPOSITIVOS ESPECIAIS, CAIXAS E POÇOS DE VISITA |  |  |  |  | 1694.27
2990007576 | 7089000030 | CAIXA ALVEN DIM. INT. 1,20X0,70MX1,20M | 1 | UN | 1694.27 | 1694.27
| IMPERMEABILIZAÇÃO |  |  |  |  | 3609.41
2100101100 | 7110100100 | IGOL 2 OU SIMILAR 2 DEMAOS | 9 | M2 | 13.62 | 122.58
2100101160 | 7110100130 | SIKA TOP 107 OU SIMILAR 3 DEMAOS | 54 | M2 | 53.73 | 2901.42
2990003243 | 7110100170 | SIKAGARD 62 OU SIMILAR | 7 | M2 | 83.63 | 585.41
| FECHAMENTO |  |  |  |  | 4912.68
2090100090 | 7090100090 | ALVENARIA BLOCO CONCRETO E=14CM APARENTE | 11 | M2 | 61.41 | 675.51
2090100380 | 7130100010 | COBERT TELHAS FIBR OND E=6MM, C/ MADEIR | 2 | M2 | 102.36 | 204.72
2090100522 | 7120100030 | PORTA ALUMINIO DE ABRIR/CORRER, COMPLETA | 5 | M2 | 806.49 | 4032.45
| INSTALAÇÕES ELETROMECÂNICAS/HIDRAULICAS |  |  |  |  | 19701.34
2120100218 | 7160100010 | MONT E ASSENT CJ MOTOBOMBA POT ATE 10CV | 2 | UN | 621.2 | 1242.4
2990007577 | 7169000136 | FORN INST QUADRO COMANDO MOTORES 2X5,0CV | 1 | UN | 10707.04 | 10707.04
2990007578 | 7169000156 | MONT E INST DE TODO MAT HIDR ELEV RECIR | 1 | UN | 4353.6 | 4353.6
2990007579 | 7169000158 | FORN E EXEC DAS INST ELETR ELEV. DA ETE | 1 | UN | 3398.3 | 3398.3
| FORNECIMENTO DE MATERIAIS |  |  |  |  | 88663.42
2150100270 | 7229000105 | CJ MB SUB Q=22,87L/S, HM=10,9MCA,P=5,0CV | 2 | CJ | 15124.74 | 30249.48
2150100280 | 7223004090 | RED EXCE FOFO FF PN-10 ESG DN 200X100 | 2 | UN | 561.99 | 1123.98
2150100360 | 7220400210 | TOCO FOFO K9 FF10 ESG DN 200 1,51A2,50M | 2 | UN | 1508.51 | 3017.02
2160100010 | 7223000890 | CURVA 90 FOFO FF PN-10 ESG DN 200MM | 4 | UN | 629.43 | 2517.72
2160100114 | 7222520040 | VALV RET FOFO SIMP PORT FF10/16 DN200MM | 2 | UN | 3256.07 | 6512.14
| 7222500050 | VALV GAV CT FOFO EMB FF10 CAB DN 200 | 2 | UN | 2261.8 | 4523.6
| 7223000600 | CURVA 45 FOFO FF PN-10/16 ESG DN 200MM | 3 | UN | 531.33 | 1593.99
2160100220 | 7223006430 | JUNCAO FOFO FFF PN-10 ESG DN 200X200MM | 2 | UN | 1553.13 | 3106.26
2170100609 | 7220400190 | TOCO FOFO K9 FF10 ESG DN 200 ATÉ 0,50M | 1 | UN | 529.17 | 529.17
2990007016 | 7223005220 | TE FOFO FFF PN-10 ESG DN 200X50MM | 1 | UN | 764.31 | 764.31
| 7222500010 | VALV GAV CT FOFO EMB FF10/16 CAB DN 50 | 1 | UN | 292.81 | 292.81
2170100603 | 7220400230 | TOCO FOFO K9 FF10 ESG DN 200 3,51A4,50M | 2 | UN | 2483.64 | 4967.28
2170100604 | 7223000890 | CURVA 90 FOFO FF PN-10 ESG DN 200MM | 2 | UN | 629.43 | 1258.86
| 7222520040 | VALV RET FOFO SIMP PORT FF10/16 DN200MM | 2 | UN | 3256.07 | 6512.14
| 7222500050 | VALV GAV CT FOFO EMB FF10 CAB DN 200 | 1 | UN | 2261.8 | 2261.8
| 7222900010 | VALV VENT TRIP FOFO ESG ISO PN-10 DN 50 | 1 | UN | 3030.42 | 3030.42
| 7223006430 | JUNCAO FOFO FFF PN-10 ESG DN 200X200MM | 2 | UN | 1553.13 | 3106.26
| 7220400190 | TOCO FOFO K9 FF10 ESG DN 200 ATÉ 0,50M | 1 | UN | 529.17 | 529.17
| 7223003020 | FLANGE CEGO FOFO PN-10 ESG DN 200MM | 1 | UN | 224.8 | 224.8
| 7223005220 | TE FOFO FFF PN-10 ESG DN 200X50MM | 1 | UN | 764.31 | 764.31
| 7222500010 | VALV GAV CT FOFO EMB FF10/16 CAB DN 50 | 1 | UN | 292.81 | 292.81
| 7222900010 | VALV VENT TRIP FOFO ESG ISO PN-10 DN 50 | 1 | UN | 3030.42 | 3030.42
| 7220450210 | TOCO FOFO K9 PF10 ESG DN 200 1,51A2,50M | 1 | UN | 1364.24 | 1364.24
| 7221100700 | CURVA 45 FOFO JGS ESGOTO DN 200MM | 1 | UN | 544.01 | 544.01
| 7220500200 | TOCO FOFO K9 PP ESG DN 200 0,51A1,50M | 2 | UN | 734.51 | 1469.02
| 7223004290 | TE FOFO JGSF PN-10/16 ESG DN 200X80MM | 1 | UN | 684.61 | 684.61
| 7223000570 | CURVA 45 FOFO FF PN-10/16 ESG DN 80MM | 1 | UN | 194.15 | 194.15
| 7222500020 | VALV GAV CT FOFO EMB FF10/16 CAB DN 80 | 1 | UN | 396.69 | 396.69
| 7220500020 | TOCO FOFO K9 PP ESG DN 80 0,51A1,50M | 1 | UN | 293.72 | 293.72
| 7221100830 | CURVA 90 FOFO JGS ESGOTO DN 80MM | 1 | UN | 183.17 | 183.17
| 7220500040 | TOCO FOFO K9 PP ESG DN 80 2,51A3,50M | 1 | UN | 685.34 | 685.34
| 7222000010 | ARRUELA VED BOR P/FLANGE PN-10/16 DN 50 | 2 | UN | 8.35 | 16.7
| 7222000020 | ARRUELA VED BOR P/FLANGE PN-10/16 DN 80 | 3 | UN | 7.32 | 21.96
| 7222000030 | ARRUELA VED BOR P/FLANGE PN10/16 DN 100 | 2 | UN | 13.26 | 26.52
| 7222000050 | ARRUELA VED BOR P/FLANGE PN10 DN 200 | 18 | UN | 47.31 | 851.58
| 7222000310 | PARAFUSO ACO GALV 16 X 80MM C/PORCA | 36 | UN | 5.08 | 182.88
2170100606 | 7222000320 | PARAFUSO ACO GALV 20 X 90MM C/PORCA | 216 | UN | 7.13 | 1540.08
35 | ESTAÇÃO DE TRATAMENTO DE ESGOTOS - LEITO DE SECAGEM |  |  |  |  | 145174.37
| SERVIÇOS TÉCNICOS |  |  |  |  | 1135.16
2020100050 | 7020100090 | LOCACAO OBRA COM EQUIPAMENTO TOPOGRAFICO | 121 | M2 | 3.7 | 447.7
2020100130 | 7020100020 | CADASTRO DA OBRA CIVIL LOCALIZADA | 2 | UN | 343.73 | 687.46
| MOVIMENTO DE TERRA |  |  |  |  | 3872.25
2040100010 | 7040100010 | ESCAVACAO MANUAL SOLO 1ªCAT PROF ATE 3M | 65 | M3 | 45.3 | 2944.5
2040100190 | 7040100210 | REATERRO COM APILOAMENTO MANUAL | 6 | M3 | 52.85 | 317.1
2990004213 | 7040100380 | TRANSPORTE DE SOLOS PARA BOTA FORA | 590 | MK | 0.79 | 466.1
2990004212 | 7040100350 | CARGA E DESCARGA QQ TIPO SOLO(BOTA FORA) | 59 | M3 | 2.45 | 144.55
| FUNDAÇÕES E ESTRUTURAS |  |  |  |  | 95461.46
2080100041 | 7070100090 | LASTRO DE CONCRETO MAGRO | 4 | M3 | 432.52 | 1730.08
2080100080 | 7070100140 | FORMA PLANA CHAPA 12MM-VIGA/PILAR/PAREDE | 232 | M2 | 100.19 | 23244.08
2080100120 | 7070100200 | ARMADURA CA-50 | 4615 | KG | 9.94 | 45873.1
2080100287 | 7070100290 | CONCRETO USINADO FCK 300 KG/CM2 | 52 | M3 | 473.35 | 24614.2
| FECHAMENTO |  |  |  |  | 11948.97
2090100457 | 7130100120 | COBERT TELHAS TRANSL TRAP, ESTRU METAL | 33 | M2 | 362.09 | 11948.97
| IMPERMEABILIZAÇÃO |  |  |  |  | 8028.48
2990003243 | 7110100170 | SIKAGARD 62 OU SIMILAR | 96 | M2 | 83.63 | 8028.48
| ASSENTAMENTO |  |  |  |  | 10237.07
2990007580 | 7169000159 | FORN E MONT DE TODO MAT HIDR LEITO SECA | 1 | UN | 10237.07 | 10237.07
| SERVIÇOS DIVERSOS |  |  |  |  | 14490.98
2170100602 | 7070100060 | LASTRO DE BRITA 3 A 4 | 25 | M3 | 102.3 | 2557.5
2170100604 | 7230100020 | LASTRO DE BRITA "1" PARA BIOFILTRO | 13 | M3 | 106.39 | 1383.07
2170100607 | 7070100080 | TIJOLO CERAMICO PARA LEITO DE SECAGEM | 83 | M2 | 83.21 | 6906.43
2120100760 | 7160100390 | TAMPA FIBRA VIDRO E=6MM | 1 | M2 | 883.33 | 883.33
2990002305 | 7180100010 | PECAS EM CHAPAS/PERFIL/BARRA EM ACO | 60 | KG | 25.72 | 1543.2
2170100608 | 7070100010 | LASTRO DE AREIA MEDIA LAVADA | 13 | M3 | 93.65 | 1217.45
36 | ESTAÇÃO DE TRATAMENTO DE ESGOTOS - CASA DE OPERAÇÃO E CASA DOS SOPRADORES |  |  |  |  | 123679.07
| SERVIÇOS TÉCNICOS |  |  |  |  | 1001.96
2020100050 | 7020100090 | LOCACAO OBRA COM EQUIPAMENTO TOPOGRAFICO | 85 | M2 | 3.7 | 314.5
2020100130 | 7020100020 | CADASTRO DA OBRA CIVIL LOCALIZADA | 2 | UN | 343.73 | 687.46
| MOVIMENTO DE TERRA |  |  |  |  | 1495.5
2040100010 | 7040100010 | ESCAVACAO MANUAL SOLO 1ªCAT PROF ATE 3M | 20 | M3 | 45.3 | 906
2040100190 | 7040100210 | REATERRO COM APILOAMENTO MANUAL | 9 | M3 | 52.85 | 475.65
2990004213 | 7040100380 | TRANSPORTE DE SOLOS PARA BOTA FORA | 110 | MK | 0.79 | 86.9
2990004212 | 7040100350 | CARGA E DESCARGA QQ TIPO SOLO(BOTA FORA) | 11 | M3 | 2.45 | 26.95
| FUNDAÇÕES E ESTRUTURAS |  |  |  |  | 31062.18
2080100041 | 7070100090 | LASTRO DE CONCRETO MAGRO | 6 | M3 | 432.52 | 2595.12
2080100080 | 7070100140 | FORMA PLANA CHAPA 12MM-VIGA/PILAR/PAREDE | 97 | M2 | 100.19 | 9718.43
2080100120 | 7070100200 | ARMADURA CA-50 | 700 | KG | 9.94 | 6958
2080100130 | 7070100210 | ARMADURA CA-60 | 11 | KG | 10.48 | 115.28
2080100287 | 7070100290 | CONCRETO USINADO FCK 300 KG/CM2 | 11 | M3 | 473.35 | 5206.85
2080100386 | 7070100380 | LAJE PRE-MOLDADA PARA FORRO SIMPLES | 85 | M2 | 76.1 | 6468.5
| FECHAMENTO |  |  |  |  | 28493.64
2090100060 | 7090100060 | ALVENARIA BLOCO CONCRETO E=14CM | 149 | M2 | 53.57 | 7981.93
2090100360 | 7130100110 | COBERT TELHAS CERAMICA COLONIAL, C/MADEI | 115 | M2 | 122.23 | 14056.45
2090100480 | 7120100020 | PORTA DE MADEIRA ALMOFADA, COMPLETA | 7 | M2 | 344.23 | 2409.61
2090100580 | 7120100040 | JANELA/BASCULA ALUM ABRIR/CORRER, COMPL | 5 | M2 | 809.13 | 4045.65
| PISOS E REVESTIMENTOS |  |  |  |  | 27507.12
2100100035 | 7100100020 | REVESTIMENTO CERAMICO PEI-3 TIPO "A" | 33 | M2 | 107.01 | 3531.33
2100100025 | 7100100010 | PISO CERAMICO PEI-5 TIPO "A" | 37 | M2 | 104.37 | 3861.69
2100100140 | 7100100070 | PISO CIMENTADO E=2,0CM SOB/ LASTRO 8,0CM | 49 | M2 | 60.28 | 2953.72
2100100265 | 7100100120 | EMBOCO ARGAMASSA CIMENTO/CAL/AREIA 1:2:9 | 33 | M2 | 30.42 | 1003.86
2100100285 | 7100100150 | REBOCO PAULISTA TETO/PLATIB TRAÇO 1:2:9 | 233 | M2 | 44.68 | 10410.44
2100100310 | 7100100170 | CHAPISCO INT/EXT ARGAM CIMENTO/AREIA 1:3 | 265 | M2 | 5.98 | 1584.7
2100100440 | 7100100350 | PINTURA ACRILICA PAREDE/TETO 2 DEMAOS | 233 | M2 | 17.86 | 4161.38
| INSTALAÇÕES PREDIAIS |  |  |  |  | 5484.08
2110100030 | 7140100110 | CHUVEIRO PLASTICO BRANCO ELETRICO | 1 | UN | 79.26 | 79.26
2110100094 | 7140100010 | BACIA SANITARIA LOUCA CAIXA ACOPLADA | 1 | UN | 534.89 | 534.89
2110100111 | 7140100070 | LAVATORIO LOUCA SEM COLUNA SUSPENSO | 1 | UN | 233.26 | 233.26
2110100140 | 7140100420 | TANQUE PRE-MOLDADO DE CONCRETO | 1 | UN | 228.82 | 228.82
2110100202 | 7140100440 | TUBO PVC SOLD AGUA 25MM, INC CONEXOES | 10 | M | 23.39 | 233.9
2110100204 | 7140100470 | TUBO PVC SOLD ESGOTO 40MM, INC CONEXOES | 5 | M | 32.77 | 163.85
2110100205 | 7140100480 | TUBO PVC SOLD ESGOTO 50MM, INC CONEXOES | 5 | M | 41.9 | 209.5
2110100207 | 7140100500 | TUBO PVC SOLD ESGOTO 100MM, INC CONEXOES | 10 | M | 64.91 | 649.1
2110100225 | 7140100250 | CAIXA SINFONADA PVC 100X100X50MM REDONDA | 1 | UN | 36.72 | 36.72
2990001973 | 7140100290 | CAIXA DAGUA FIBRA VIDRO 500L COMPLETA | 1 | UN | 728.17 | 728.17
2110100295 | 7140100140 | TORNEIRA BANCADA METAL MANUAL LAVATORIO | 2 | UN | 95.73 | 191.46
2110100316 | 7140100160 | TORNEIRA BANCADA METAL MANUAL PIA COZINH | 1 | UN | 134.2 | 134.2
2110100270 | 7140100270 | CAIXA GORDURA PRE-MOLDADA 40X40X40CM | 1 | UN | 138.54 | 138.54
2110100280 | 7140100280 | CAIXA PASSAGEM PRE-MOLDADA 40X40X40CM | 4 | UN | 137.37 | 549.48
2144000045 | 7140100520 | REGISTRO DE GAVETA BRUTO DN 25 MM (1") | 2 | UN | 102.26 | 204.52
2110100446 | 7100100420 | BANCADA DE APOIO GRANITO CINZA E=2,0CM | 3 | M2 | 389.47 | 1168.41
| INSTALAÇÕES ELETROMECÂNICAS/HIDRAULICAS |  |  |  |  | 22434.43
2990007573 | 7169000160 | FORN E EXEC DAS INST ELETR CASA OPER/SOP | 1 | UN | 22434.43 | 22434.43
| PAVIMENTAÇÃO |  |  |  |  | 6200.16
2150100270 | 7210100280 | PAVIMENTACAO BLOCO CONCR SEXTAVADO E=8CM | 18 | M2 | 59.49 | 1070.82
2150100280 | 7210100320 | MEIO FIO DE CONCRETO SECAO 15x12x30CM | 12 | M | 45.72 | 548.64
2990000847 | 7030100900 | CACAMBA ESTACIONARIA P/ RECEB. DE LODO | 1 | UN | 4580.7 | 4580.7
37 | ESTAÇÃO DE TRATAMENTO DE ESGOTOS - EMISSARIO FINAL |  |  |  |  | 23232.35
| ASSENTAMENTO |  |  |  |  | 17171.44
2174010025 | 7260400290 | REDE ESG DEFOFO 200 ATE 1,25m S/PAV | 79 | M | 217.36 | 17171.44
| DISPOSITIVOS ESPECIAIS, CAIXAS E POÇOS DE VISITA |  |  |  |  | 6060.91
2990004623 | 7169000167 | FORN. EXEC. LANCAM EMISSA/DREN/DESCARGA | 1 | UN | 6060.91 | 6060.91
38 | ESTAÇÃO DE TRATAMENTO DE ESGOTOS - REATORES |  |  |  |  | 2129009.77
| SERVIÇOS TÉCNICOS |  |  |  |  | 828.43
2020100050 | 7020100090 | LOCACAO OBRA COM EQUIPAMENTO TOPOGRAFICO | 131 | M2 | 3.7 | 484.7
2020100130 | 7020100020 | CADASTRO DA OBRA CIVIL LOCALIZADA | 1 | UN | 343.73 | 343.73
| MOVIMENTO DE TERRA |  |  |  |  | 4012
2040100010 | 7040100010 | ESCAVACAO MANUAL SOLO 1ªCAT PROF ATE 3M | 11 | M3 | 45.3 | 498.3
2040100040 | 7040100060 | ESCAVACAO MECAN SOLO 1ªCAT PROF ATE 3M | 95 | M3 | 9.78 | 929.1
2040100190 | 7040100210 | REATERRO COM APILOAMENTO MANUAL | 35 | M3 | 52.85 | 1849.75
2990004213 | 7040100380 | TRANSPORTE DE SOLOS PARA BOTA FORA | 710 | MK | 0.79 | 560.9
2990004212 | 7040100350 | CARGA E DESCARGA QQ TIPO SOLO(BOTA FORA) | 71 | M3 | 2.45 | 173.95
| FUNDAÇÕES E ESTRUTURAS |  |  |  |  | 151819.64
2080100041 | 7070100090 | LASTRO DE CONCRETO MAGRO | 7 | M3 | 432.52 | 3027.64
2080100090 | 7070100160 | FORMA CURVA CHAPA COMPENSADA PLAST 12MM | 75 | M2 | 125.25 | 9393.75
2080100120 | 7070100200 | ARMADURA CA-50 | 9500 | KG | 9.94 | 94430
2080100287 | 7070100290 | CONCRETO USINADO FCK 300 KG/CM2 | 95 | M3 | 473.35 | 44968.25
| INSTALAÇÕES ELETROMECÂNICAS/HIDRAULICAS |  |  |  |  | 1972349.7
2990007581 | 7169000161 | FORN E INST REATOR UASB EM AÇO 15L/S | 1 | UN | 1972349.7 | 1972349.7
| SISTEMA DE ESGOTAMENTO SANITÁRIO DE RIO NOVO DO SUL - ES |  |  |  |  | 11972541.8

## DATA BASE
Serviço | Texto breve serviço | Unidade de medida | Montante
7010100010 | BARRACAO PARA ESCRITORIO/FISCALIZACAO | M2 | 482.49
7010100020 | BARRACAO ABERTO PARA GUARDA DE TUBOS | M2 | 131.11
7010100030 | BARRACAO ABERTO PARA SERVICOS GERAIS | M2 | 112.37
7010100040 | BARRACAO FECHADO DEPOSITO/ALMOXARIFADO | M2 | 318.78
7010100050 | BARRACAO PARA REFEITORIO | M2 | 375.66
7010100060 | BARRACAO PARA VESTIARIO E SANITARIO | M2 | 864.86
7010100070 | PADRAO DE ENTRADA PROVISORIO DE ENERGIA | UN | 1677.09
7010100080 | PADRAO DE ENTRADA PROVISORIO DE AGUA | UN | 145.85
7010100100 | TAPUME TELHA METAL E=0,50MM H=2,00M | M | 105.85
7010100110 | PLACA OBRA PAD CESAN E AGENTE FINANCEIRO | M2 | 141.65
7010100120 | FOSSA SEPTICA PRE-MOLDADA CAP 10 PESSOAS | UN | 1358.21
7010100130 | FILTRO ANAEROBICO PRE-MOLDADO CAP 10 PES | UN | 1111.44
7010100140 | SUMIDOURO PRE-MOLDADO CAP 10 PESSOAS | UN | 1916.01
7020100020 | CADASTRO DA OBRA CIVIL LOCALIZADA | UN | 343.73
7020100090 | LOCACAO OBRA COM EQUIPAMENTO TOPOGRAFICO | M2 | 3.7
7020100110 | LOCACAO AREA COM EQUIPAMENTO TOPOGRAFICO | M2 | 2.09
7030100020 | TAPUME PROT CHAPA COMPENS RESINADA 12MM | M2 | 21.01
7030100030 | TAPUME PROT TELHA MET E=0,50MM H=2,0M | M | 93.23
7030100210 | LIMPEZA MANUAL DE TERRENO | M2 | 0.91
7030100330 | LIMP E DESOB DE REDES ENTRE DN 100 E 200 | M | 19.68
7030100820 | FURO EM ROCHA DN 32MM/50CM C/ ENCH GROUT | UN | 79.47
7030100900 | CACAMBA ESTACIONARIA P/ RECEB. DE LODO | UN | 4580.7
7039000008 | DEMOLIÇÃO DA ELEVATORIA | UN | 6231.8
7040100010 | ESCAVACAO MANUAL SOLO 1ªCAT PROF ATE 3M | M3 | 45.3
7040100060 | ESCAVACAO MECAN SOLO 1ªCAT PROF ATE 3M | M3 | 9.78
7040100070 | ESCAVACAO MECAN SOLO 1ªCAT PROF ACI 3M | M3 | 13.01
7040100110 | ESCAVACAO CAVA/VALA COM ARGAM EXPANSIVA | M3 | 1500.92
7040100210 | REATERRO COM APILOAMENTO MANUAL | M3 | 52.85
7040100220 | REATERRO COM COMPACTACAO MECANICA | M3 | 19.08
7040100280 | ATERRO COM ARGILA C/ APILOAMENTO MANUAL | M3 | 98.18
7040100320 | CORTE ATERRO COMPENS INCL COMPAC. 100%PN | M3 | 16.16
7040100340 | CORTE E CARGA DE MATERIAL COM EQUIP MECA | M3 | 7.8
7040100350 | CARGA E DESCARGA QQ TIPO SOLO(BOTA FORA) | M3 | 2.45
7040100360 | CARGA E DESCARGA DE ROCHA (BOTA FORA) | M3 | 10.3
7040100380 | TRANSPORTE DE SOLOS PARA BOTA FORA | MK | 0.79
7040100430 | COMPAC MEC ATERRO ARGILOGO 100% PN | M3 | 6.8
7050100030 | ESCORAMENTO CAVAS COM PRANCHA METALICA | M2 | 68.65
7060100010 | ESGOT C/ AUX DE CJ MOTO-BOMBA ATE 10M3/H | HRS | 6.98
7060100030 | REBAI LENCOL FREATICO C/ PONT FILTRANTES | UN | 4326.46
7060100040 | REBAI LENCOL FREATICO C/ PONT FILTRANTES | M | 18.31
7070100010 | LASTRO DE AREIA MEDIA LAVADA | M3 | 93.65
7070100050 | LASTRO DE BRITA "2" | M3 | 98.84
7070100060 | LASTRO DE BRITA 3 A 4 | M3 | 102.3
7070100080 | TIJOLO CERAMICO PARA LEITO DE SECAGEM | M2 | 83.21
7070100090 | LASTRO DE CONCRETO MAGRO | M3 | 432.52
7070100120 | FORMA PLANA DE MADEIRA - PILAR/VIGA/PARE | M2 | 80.59
7070100140 | FORMA PLANA CHAPA 12MM-VIGA/PILAR/PAREDE | M2 | 100.19
7070100160 | FORMA CURVA CHAPA COMPENSADA PLAST 12MM | M2 | 125.25
7070100200 | ARMADURA CA-50 | KG | 9.94
7070100210 | ARMADURA CA-60 | KG | 10.48
7070100230 | CONCRETO FCK 150 KG/CM2, VIRADO NA OBRA | M3 | 491.49
7070100290 | CONCRETO USINADO FCK 300 KG/CM2 | M3 | 473.35
7070100380 | LAJE PRE-MOLDADA PARA FORRO SIMPLES | M2 | 76.1
7070100450 | CRAV ESTACA PERFIL "I" BITOLA W 150X13 | M | 137.25
7070100480 | PILAR 40X20CM REDE DN150 A 250-RIO | M | 276.08
7070100520 | BASE 80X60X40CM REDE DN150 A 400-RIO | UN | 454.17
7080100010 | PV-ANEL CONCR DN 600 PROF ATE 1,25M | UN | 1633.7
7080100020 | PV-ANEL CONCR DN 1000 PROF DE1,26A1,75M | UN | 2540.23
7080100030 | PV-ANEL CONCR DN 1000 PROF DE1,76A2,25M | UN | 2785.74
7080100040 | PV-ANEL CONCR DN 1000 PROF DE2,26A2,75M | UN | 3031.26
7080100050 | PV-ANEL CONCR DN 1200 PROF DE2,76A3,25M | UN | 3684.29
7080100060 | PV-ANEL CONCR DN 1200 PROF DE3,26A3,75M | UN | 3940.17
7080100070 | PV-ANEL CONCR DN 1200 PROF DE3,76A4,25M | UN | 4199.41
7080100120 | PV DN600 BEIRA RIO PROF ATE 1,25M-ENTER | UN | 2072.09
7080100130 | PV DN600 BEIRA RIO PROF 1,26A1,75M-ENTER | UN | 2216.12
7080100140 | PV DN600 BEIRA RIO PROF 1,76A2,25M-ENTER | UN | 2387.28
7080100210 | PV DN600 BEIRA RIO PROF ATE 1,25M-AEREO | UN | 2187.86
7080100220 | PV DN600 BEIRA RIO PROF 1,26A1,75M-AEREO | UN | 2291.77
7089000026 | CAIXA DESCARGA ESG ALVEN 0,15 CF PROJETO | UN | 3314.93
7089000027 | CAIXA VENTOSA ESG ALVEN 0,15 CF PROJETO | UN | 2152.98
7089000028 | CAIXA 01 TRAV BR-101 ALVEN 0,20 CF PROJ | UN | 9654.48
7089000029 | CAIXA 02 TRAV BR-101 ALVEN 0,20 CF PROJ | UN | 8830.55
7089000030 | CAIXA ALVEN DIM. INT. 1,20X0,70MX1,20M | UN | 1694.27
7089000031 | CAIXA COLETORA NAS DIM 1,51X1,51X2,00M | UN | 3496.48
7090100060 | ALVENARIA BLOCO CONCRETO E=14CM | M2 | 53.57
7090100090 | ALVENARIA BLOCO CONCRETO E=14CM APARENTE | M2 | 61.41
7090100200 | GUARDA CORPO PRFV 2"X2" PADRAO A2.3 | M | 390.38
7090100230 | CORRIMAO PRFV 2"X2" PADRAO A2.3 | M | 226.79
7100100010 | PISO CERAMICO PEI-5 TIPO "A" | M2 | 104.37
7100100020 | REVESTIMENTO CERAMICO PEI-3 TIPO "A" | M2 | 107.01
7100100070 | PISO CIMENTADO E=2,0CM SOB/ LASTRO 8,0CM | M2 | 60.28
7100100120 | EMBOCO ARGAMASSA CIMENTO/CAL/AREIA 1:2:9 | M2 | 30.42
7100100150 | REBOCO PAULISTA TETO/PLATIB TRAÇO 1:2:9 | M2 | 44.68
7100100170 | CHAPISCO INT/EXT ARGAM CIMENTO/AREIA 1:3 | M2 | 5.98
7100100350 | PINTURA ACRILICA PAREDE/TETO 2 DEMAOS | M2 | 17.86
7100100400 | PINTURA ACRILICA PARA PISO 2 DEMAOS | M2 | 17.03
7100100420 | BANCADA DE APOIO GRANITO CINZA E=2,0CM | M2 | 389.47
7110100100 | IGOL 2 OU SIMILAR 2 DEMAOS | M2 | 13.62
7110100130 | SIKA TOP 107 OU SIMILAR 3 DEMAOS | M2 | 53.73
7110100170 | SIKAGARD 62 OU SIMILAR | M2 | 83.63
7120100020 | PORTA DE MADEIRA ALMOFADA, COMPLETA | M2 | 344.23
7120100030 | PORTA ALUMINIO DE ABRIR/CORRER, COMPLETA | M2 | 806.49
7120100040 | JANELA/BASCULA ALUM ABRIR/CORRER, COMPL | M2 | 809.13
7130100010 | COBERT TELHAS FIBR OND E=6MM, C/ MADEIR | M2 | 102.36
7130100110 | COBERT TELHAS CERAMICA COLONIAL, C/MADEI | M2 | 122.23
7130100120 | COBERT TELHAS TRANSL TRAP, ESTRU METAL | M2 | 362.09
7140100010 | BACIA SANITARIA LOUCA CAIXA ACOPLADA | UN | 534.89
7140100070 | LAVATORIO LOUCA SEM COLUNA SUSPENSO | UN | 233.26
7140100110 | CHUVEIRO PLASTICO BRANCO ELETRICO | UN | 79.26
7140100140 | TORNEIRA BANCADA METAL MANUAL LAVATORIO | UN | 95.73
7140100160 | TORNEIRA BANCADA METAL MANUAL PIA COZINH | UN | 134.2
7140100250 | CAIXA SINFONADA PVC 100X100X50MM REDONDA | UN | 36.72
7140100270 | CAIXA GORDURA PRE-MOLDADA 40X40X40CM | UN | 138.54
7140100280 | CAIXA PASSAGEM PRE-MOLDADA 40X40X40CM | UN | 137.37
7140100290 | CAIXA DAGUA FIBRA VIDRO 500L COMPLETA | UN | 728.17
7140100420 | TANQUE PRE-MOLDADO DE CONCRETO | UN | 228.82
7140100440 | TUBO PVC SOLD AGUA 25MM, INC CONEXOES | M | 23.39
7140100470 | TUBO PVC SOLD ESGOTO 40MM, INC CONEXOES | M | 32.77
7140100480 | TUBO PVC SOLD ESGOTO 50MM, INC CONEXOES | M | 41.9
7140100500 | TUBO PVC SOLD ESGOTO 100MM, INC CONEXOES | M | 64.91
7140100520 | REGISTRO DE GAVETA BRUTO DN 25 MM (1") | UN | 102.26
7160100010 | MONT E ASSENT CJ MOTOBOMBA POT ATE 10CV | UN | 621.2
7160100020 | MONT E ASSENT CJ MOTOBOMBA POT 10A20CV | UN | 776.5
7160100190 | COMPORTA STOPLOG FIBRA VIDRO E=3MM | M2 | 727.49
7160100340 | CALHA PARSHALL PADRAO FIBRA VIDRO W=6" | UN | 2043.66
7160100390 | TAMPA FIBRA VIDRO E=6MM | M2 | 883.33
7160200010 | FORN EXEC DE BIOFILTRO RETANGULAR TIPO 1 | UN | 12566.1
7160200020 | FORN EXEC DE BIOFILTRO RETANGULAR TIPO 2 | UN | 16553.28
7169000024 | PONTO DE AGUA PARA ELEVATORIA DE ESGOTO | UN | 542.34
7169000025 | DRENAGEM DA ESCADA PARA EEEB | UN | 291.51
7169000121 | MONT E INST DOS MATERAIS HIDRAUL EEEB-A | UN | 5890
7169000123 | FORN INST QUADRO COMANDO MOTORES 2X2,0CV | UN | 5203.16
7169000124 | FORN E EXEC DAS INST ELETR EEEB-A - RNS | UN | 17431.23
7169000125 | FORN/INST TRANSMISSOR DE UMIDADE | UN | 1312.68
7169000127 | MONT E INST DOS MATERAIS HIDRAUL EEEB-C | UN | 5890
7169000129 | FORN E EXEC DAS INST ELETR EEEB-C - RNS | UN | 18671.22
7169000130 | MONT E INST DOS MATERAIS HIDRAUL EEEB-G | UN | 6649.6
7169000132 | FORN INSTQUADRO COMANDO MOTORES 2X10,0CV | UN | 14164.73
7169000133 | FORN E EXEC DAS INST ELETR EEEB-G - RNS | UN | 21472.03
7169000134 | MONT E INST DOS MATERAIS HIDRAUL EEEB-H | UN | 5402.8
7169000136 | FORN INST QUADRO COMANDO MOTORES 2X5,0CV | UN | 10707.04
7169000137 | FORN E EXEC DAS INST ELETR EEEB-H - RNS | UN | 18466.25
7169000138 | MONT E INST DOS MATERAIS HIDRAUL EEEB-E | UN | 4156
7169000140 | FORN INST QUADRO COMANDO MOTORES 2X3,0CV | UN | 7024.59
7169000141 | FORN E EXEC DAS INST ELETR EEEB-E - RNS | UN | 15081.07
7169000142 | MONT E INST DOS MATERAIS HIDRAUL EEEB-F | UN | 4156
7169000144 | FORN INST QUADRO COMANDO MOTORES 2X20CV | UN | 30800.72
7169000145 | FORN E EXEC DAS INST ELETR EEEB-F - RNS | UN | 22186.83
7169000151 | MONT INST MAT HID TRAVESSIATUNNEL LINNER | UN | 12783.12
7169000153 | FORN E EXEC DAS INST ELETR ETE - RNS | UN | 66698.62
7169000154 | MONT E INST DE TODO MAT HIDR INTERLIG | UN | 13658.36
7169000155 | MONT E INST DE TODO MAT HIDR TRAT PRELIM | UN | 4353.6
7169000156 | MONT E INST DE TODO MAT HIDR ELEV RECIR | UN | 4353.6
7169000158 | FORN E EXEC DAS INST ELETR ELEV. DA ETE | UN | 3398.3
7169000159 | FORN E MONT DE TODO MAT HIDR LEITO SECA | UN | 10237.07
7169000160 | FORN E EXEC DAS INST ELETR CASA OPER/SOP | UN | 22434.43
7169000161 | FORN E INST REATOR UASB EM AÇO 15L/S | UN | 1972349.7
7169000167 | FORN. EXEC. LANCAM EMISSA/DREN/DESCARGA | UN | 6060.91
7179000001 | FORN EXEC TRAV GRAMPEADO MURO DN 150 1-6 | UN | 29114.53
7179000002 | TRAVESSIA RECALQUE TREB-A - RIO NOVO SUL | UN | 3428
7179000003 | TRAVESSIA RECALQUE TREB-C - RIO NOVO SUL | UN | 6514.4
7179000004 | TRAVESSIA RECALQUE TREB-E - RIO NOVO SUL | UN | 7028.8
7179000005 | TRAVESSIA RECALQUE TREB-H - RIO NOVO SUL | UN | 7028.8
7179000006 | FORN/MONT TUNNEL LINER Ø1,20M ESP 2,20MM | M | 3644.62
7180100010 | PECAS EM CHAPAS/PERFIL/BARRA EM ACO | KG | 25.72
7180100040 | PECAS EM CHAPAS/PERFIL/BARRA EM ACO INOX | KG | 58.07
7200100020 | LIG PRED ESG LONGA C/MAT PARAL H0,6A1,0M | UN | 820.69
7200100030 | LIG PRED ESG LONGA C/MAT BLOCO H0,6A1,0M | UN | 828.59
7200100040 | LIG PRED ESG LONGA C/MAT ASFAL H0,6A1,0M | UN | 863.82
7200100060 | LIG PRED ESG CURTA C/MAT PARAL H0,6A1,0M | UN | 596.32
7200100070 | LIG PRED ESG CURTA C/MAT BLOCO H0,6A1,0M | UN | 586.1
7200100080 | LIG PRED ESG CURTA C/MAT ASFAL H0,6A1,0M | UN | 617.89
7200100360 | CAIXA LIGACAO ANEL CONCRETO-BEIRA RIO | UN | 345.18
7200100370 | REDE CONDOM PVC NBR7362 100-BEIRA RIO | M | 119.27
7200100375 | REDE CONDOM FOFO NBR15420 100-BEIRA RIO | M | 309.99
7200100480 | LIG ESG DENTRO PI NA REDE E CAP DRENAGEM | UN | 89.04
7210100280 | PAVIMENTACAO BLOCO CONCR SEXTAVADO E=8CM | M2 | 59.49
7210100320 | MEIO FIO DE CONCRETO SECAO 15x12x30CM | M | 45.72
7210100360 | MURO TIPO"2" BLOCO/MOURAO/TELA PVC/ARAME | M | 246.03
7210100420 | PORTAO TIPO "1" L=4,00M | UN | 4463.37
7210100450 | PINTURA LETREIRO/LOGOMARCA CESAN | M2 | 151.46
7210100460 | GRAMA ESMERALDA PLACAS, TERRA VEG. 2,0CM | M2 | 15.14
7210100490 | CAIXA RALO EM CONCRETO, COMPLETA | UN | 443.25
7210100510 | MEIA CANA DE CONCRETO DN 300 | M | 40.1
7210100530 | MEIA CANA DE CONCRETO DN 500 | M | 69.84
7210100550 | SARJETA EM CONCRETO | M | 37.34
7210100580 | REDE DREN TUBO CONCR CA-1 DN 400 S/ PAV | M | 178.3
7219000002 | FORNECIMENTO E PLANTIO MUDA DE MURTA | UN | 19.64
7230100020 | LASTRO DE BRITA "1" PARA BIOFILTRO | M3 | 106.39
7240100009 | ADMINISTRACAO LOCAL-SES RIO NOVO DO SUL | UN | 5675.16
7260100020 | REDE ESG PVC NBR7362 150 ATE 1,25m ASFAL | M | 179.25
7260100030 | REDE ESG PVC NBR7362 150 ATE 1,25m BLOCO | M | 157.29
7260100040 | REDE ESG PVC NBR7362 150 ATE 1,25m PARAL | M | 161.54
7260100060 | REDE ESG PVC NBR7362 150 1,26A1,75 ASFAL | M | 229.74
7260100070 | REDE ESG PVC NBR7362 150 1,26A1,75 BLOCO | M | 205.89
7260100080 | REDE ESG PVC NBR7362 150 1,26A1,75 PARAL | M | 210.36
7260100100 | REDE ESG PVC NBR7362 150 1,76A2,25 ASFAL | M | 251.98
7260100110 | REDE ESG PVC NBR7362 150 1,76A2,25 BLOCO | M | 228.14
7260100120 | REDE ESG PVC NBR7362 150 1,76A2,25 PARAL | M | 232.61
7260100140 | REDE ESG PVC NBR7362 150 2,76A3,25 ASFAL | M | 293.23
7260100150 | REDE ESG PVC NBR7362 150 2,26A2,75 BLOCO | M | 264.57
7260100160 | REDE ESG PVC NBR7362 150 2,26A2,75 PARAL | M | 269.42
7260100170 | REDE ESG PVC NBR7362 150 2,76A3,25 S/PAV | M | 235.64
7260100180 | REDE ESG PVC NBR7362 150 2,76A3,25 ASFAL | M | 317.55
7260100190 | REDE ESG PVC NBR7362 150 2,76A3,25 BLOCO | M | 288.13
7260100200 | REDE ESG PVC NBR7362 150 2,76A3,25 PARAL | M | 292.77
7260100220 | REDE ESG PVC NBR7362 150 3,26A3,75 ASFAL | M | 365.56
7260100230 | REDE ESG PVC NBR7362 150 3,26A3,75 BLOCO | M | 331.05
7260100240 | REDE ESG PVC NBR7362 150 3,26A3,75 PARAL | M | 336.15
7260100270 | REDE ESG PVC NBR7362 150 3,76A4,25 BLOCO | M | 359.47
7260100280 | REDE ESG PVC NBR7362 150 3,76A4,25 PARAL | M | 364.51
7260100300 | REDE ESG PVC NBR7362 200 ATE 1,25m ASFAL | M | 206.94
7260100310 | REDE ESG PVC NBR7362 200 ATE 1,25m BLOCO | M | 184.98
7260100320 | REDE ESG PVC NBR7362 200 ATE 1,25m PARAL | M | 189.22
7260100350 | REDE ESG PVC NBR7362 200 1,26A1,75 BLOCO | M | 233.74
7260100360 | REDE ESG PVC NBR7362 200 1,26A1,75 PARAL | M | 238.2
7260100380 | REDE ESG PVC NBR7362 200 1,76A2,25 ASFAL | M | 279.82
7260100390 | REDE ESG PVC NBR7362 200 1,76A2,25 BLOCO | M | 255.98
7260100400 | REDE ESG PVC NBR7362 200 1,76A2,25 PARAL | M | 260.44
7260100420 | REDE ESG PVC NBR7362 200 2,26A2,75 ASFAL | M | 321.41
7260100430 | REDE ESG PVC NBR7362 200 2,26A2,75 BLOCO | M | 292.73
7260100440 | REDE ESG PVC NBR7362 200 2,26A2,75 PARAL | M | 297.6
7260100460 | REDE ESG PVC NBR7362 200 2,76A3,25 ASFAL | M | 345.73
7260250040 | REDE ESG FOFO 80 ATE 1,25m PARAL S/F | M | 116.59
7260250320 | REDE ESG FOFO 100 ATE 1,25m PARAL S/F | M | 117.94
7260350050 | REDE ESG FOFO 150 1,26A1,75m S/PAV S/F | M | 116.6
7260350290 | REDE ESG FOFO 200 ATE 1,25m S/PAV S/F | M | 72.62
7260350320 | REDE ESG FOFO 200 ATE 1,25m PARAL S/F | M | 125.32
7260400290 | REDE ESG DEFOFO 200 ATE 1,25m S/PAV | M | 217.36
7260500170 | INTERCEP FOFO 150 AEREO - BEIRA RIO | M | 381.85
7260550010 | INTERCEP FOFO 150 ATE 1,25-BEIRA RIO S/F | M | 125.45
7260550020 | INTERCEP FOFO 150 1,26A1,75M-B. RIO S/F | M | 194.49
7260550030 | INTERCEP FOFO 150 1,76A2,25M-B. RIO S/F | M | 242.53
7220040090 | TUBO PVC OCRE ESG PB JEI NBR7362 DN 100 | M | 19
7220040100 | TUBO PVC OCRE ESG PB JEI NBR7362 DN 150 | M | 40.86
7220040110 | TUBO PVC OCRE ESG PB JEI NBR7362 DN 200 | M | 63.81
7220040120 | TUBO PVC OCRE ESG PB JEI NBR7362 DN 250 | M | 108.15
7220150010 | TUBO FOFO K7 ESG PB JE NBR15420 DN 150MM | M | 307.63
7220150020 | TUBO FOFO K7 ESG PB JE NBR15420 DN 200MM | M | 358.35
7220150030 | TUBO FOFO K7 ESG PB JE NBR15420 DN 250MM | M | 423.81
7220150150 | TUBO FOFO K9 ESG PB JE NBR15420 DN 80MM | M | 246.93
7220150160 | TUBO FOFO K9 ESG PB JE NBR15420 DN 100MM | M | 257.89
7220400010 | TOCO FOFO K9 FF10 ESG DN 80 ATE 0,50M | UN | 209.96
7220400060 | TOCO FOFO K9 FF10 ESG DN 80 4,51A5,80M | UN | 293.72
7220400070 | TOCO FOFO K9 FF10 ESG DN 100 ATE 0,50M | UN | 247.15
7220400110 | TOCO FOFO K9 FF10 ESG DN 100 3,51A4,50M | UN | 1215.83
7220400120 | TOCO FOFO K9 FF10 ESG DN 100 4,51A5,80M | UN | 1530.67
7220400130 | TOCO FOFO K9 FF10 ESG DN 150 ATE 0,50M | UN | 406.76
7220400190 | TOCO FOFO K9 FF10 ESG DN 200 ATÉ 0,50M | UN | 529.17
7220400210 | TOCO FOFO K9 FF10 ESG DN 200 1,51A2,50M | UN | 1508.51
7220400230 | TOCO FOFO K9 FF10 ESG DN 200 3,51A4,50M | UN | 2483.64
7220400240 | TOCO FOFO K9 FF10 ESG DN 200 4,51A5,80M | UN | 3120.21
7220450010 | TOCO FOFO K9 PF10 ESG DN 80 ATE 0,50M | UN | 153.93
7220450020 | TOCO FOFO K9 PF10 ESG DN 80 0,51A1,50M | UN | 349.75
7220450030 | TOCO FOFO K9 PF10 ESG DN 80 1,51A2,50M | UN | 545.55
7220450060 | TOCO FOFO K9 PF10 ESG DN 80 4,51A5,80M | UN | 1191.73
7220450090 | TOCO FOFO K9 PF10 ESG DN 100 1,51A2,50M | UN | 668.47
7220450130 | TOCO FOFO K9 PF10 ESG DN 150 ATE 0,50M | UN | 294.7
7220450140 | TOCO FOFO K9 PF10 ESG DN 150 0,51A1,50M | UN | 659.99
7220450200 | TOCO FOFO K9 PF10 ESG DN 200 0,51A1,50M | UN | 874.57
7220450210 | TOCO FOFO K9 PF10 ESG DN 200 1,51A2,50M | UN | 1364.24
7220450240 | TOCO FOFO K9 PF10 ESG DN 200 4,51A5,80M | UN | 2980.14
7220450270 | TOCO FOFO K9 PF10 ESG DN 250 1,51A2,50M | UN | 1801.24
7220500010 | TOCO FOFO K9 PP ESG DN 80 ATE 0,50M | UN | 97.9
7220500020 | TOCO FOFO K9 PP ESG DN 80 0,51A1,50M | UN | 293.72
7220500030 | TOCO FOFO K9 PP ESG DN 80 1,51A2,50M | UN | 489.52
7220500040 | TOCO FOFO K9 PP ESG DN 80 2,51A3,50M | UN | 685.34
7220500080 | TOCO FOFO K9 PP ESG DN 100 0,51A1,50M | UN | 363.26
7220500100 | TOCO FOFO K9 PP ESG DN 100 2,51A3,50M | UN | 847.6
7220500130 | TOCO FOFO K9 PP ESG DN 150 ATE 0,50M | UN | 182.65
7220500160 | TOCO FOFO K9 PP ESG DN 150 2,51A3,50M | UN | 1278.51
7220500190 | TOCO FOFO K9 PP ESG DN 200 ATE 0,50M | UN | 244.83
7220500200 | TOCO FOFO K9 PP ESG DN 200 0,51A1,50M | UN | 734.51
7220500220 | TOCO FOFO K9 PP ESG DN 200 2,51A3,50M | UN | 1713.83
7220500230 | TOCO FOFO K9 PP ESG DN 200 3,51A4,50M | UN | 2203.51
7220500250 | TOCO FOFO K9 PP ESG DN 250 ATE 0,50M | UN | 319.62
7220500280 | TOCO FOFO K9 PP ESG DN 250 2,51A3,50M | UN | 2237.4
7220500320 | TOCO FOFO K9 PP ESG DN 300 0,51A1,50M | UN | 1204.29
7220550200 | TOCO FOFO K9 BF10 ESG DN 200 0,51A1,50M | UN | 1018.83
7220550240 | TOCO FOFO K9 BF10 ESG DN 200 4,51A5,80M | UN | 3124.41
7221100510 | CURVA 22 FOFO JGS ESGOTO DN 80MM | UN | 155.7
7221100520 | CURVA 22 FOFO JGS ESGOTO DN 100MM | UN | 208.81
7221100530 | CURVA 22 FOFO JGS ESGOTO DN 150MM | UN | 322.37
7221100540 | CURVA 22 FOFO JGS ESGOTO DN 200MM | UN | 479.89
7221100670 | CURVA 45 FOFO JGS ESGOTO DN 80MM | UN | 166.69
7221100680 | CURVA 45 FOFO JGS ESGOTO DN 100MM | UN | 236.29
7221100690 | CURVA 45 FOFO JGS ESGOTO DN 150MM | UN | 342.52
7221100700 | CURVA 45 FOFO JGS ESGOTO DN 200MM | UN | 544.01
7221100710 | CURVA 45 FOFO JGS ESGOTO DN 250MM | UN | 718.01
7221100830 | CURVA 90 FOFO JGS ESGOTO DN 80MM | UN | 183.17
7221100840 | CURVA 90 FOFO JGS ESGOTO DN 100MM | UN | 241.78
7221100850 | CURVA 90 FOFO JGS ESGOTO DN 150MM | UN | 395.64
7221100860 | CURVA 90 FOFO JGS ESGOTO DN 200MM | UN | 692.78
7221100870 | CURVA 90 FOFO JGS ESGOTO DN 250MM | UN | 877.37
7221101210 | RED FOFO PB JGS ESGOTO DN 200 X 150MM | UN | 311.38
7221101560 | TE FOFO BBB JGS ESGOTO DN 100X80MM | UN | 313.22
7221206670 | JUNTA DESM TRAV AXI FOFO PN-10 DN 200 | UN | 871.1
7222000010 | ARRUELA VED BOR P/FLANGE PN-10/16 DN 50 | UN | 8.35
7222000020 | ARRUELA VED BOR P/FLANGE PN-10/16 DN 80 | UN | 7.32
7222000030 | ARRUELA VED BOR P/FLANGE PN10/16 DN 100 | UN | 13.26
7222000040 | ARRUELA VED BOR P/FLANGE PN10/16 DN 150 | UN | 24.13
7222000050 | ARRUELA VED BOR P/FLANGE PN10 DN 200 | UN | 47.31
7222000060 | ARRUELA VED BOR P/FLANGE PN10 DN 250 | UN | 58.06
7222000310 | PARAFUSO ACO GALV 16 X 80MM C/PORCA | UN | 5.08
7222000320 | PARAFUSO ACO GALV 20 X 90MM C/PORCA | UN | 7.13
7222000400 | ADUFA PAREDE FOFO P/FLANGE PN10 DN 150MM | UN | 1575.31
7222000410 | ADUFA PAREDE FOFO P/FLANGE PN10 DN 200MM | UN | 1833.11
7222000420 | ADUFA PAREDE FOFO P/FLANGE PN10 DN 250MM | UN | 2499.67
7222000480 | HASTE FOFO ROSC/BOCA 1 1/8" 2,01 A 3,00M | UN | 449.58
7222000590 | PEDESTAL DE MANOBRA SIMPLES MOD. 01 | UN | 2050.07
7222000730 | MANCAL HASTE PROLONG FOFO 1 1/8" | UN | 305.72
7222500010 | VALV GAV CT FOFO EMB FF10/16 CAB DN 50 | UN | 292.81
7222500020 | VALV GAV CT FOFO EMB FF10/16 CAB DN 80 | UN | 396.69
7222500030 | VALV GAV CT FOFO EMB FF10/16 CAB DN 100 | UN | 479.37
7222500040 | VALV GAV CT FOFO EMB FF10/16 CAB DN 150 | UN | 1298.05
7222500050 | VALV GAV CT FOFO EMB FF10 CAB DN 200 | UN | 2261.8
7222520010 | VALV RET FOFO SIMP PORT FF10/16 DN 80MM | UN | 890.41
7222520020 | VALV RET FOFO SIMP PORT FF10/16 DN100MM | UN | 1106.85
7222520040 | VALV RET FOFO SIMP PORT FF10/16 DN200MM | UN | 3256.07
7222900010 | VALV VENT TRIP FOFO ESG ISO PN-10 DN 50 | UN | 3030.42
7222940040 | VALV FLAP FOFO COM FLANGES DN 200MM | UN | 1929.21
7222940050 | VALV FLAP FOFO COM FLANGES DN 250MM | UN | 2756.02
7223000570 | CURVA 45 FOFO FF PN-10/16 ESG DN 80MM | UN | 194.15
7223000600 | CURVA 45 FOFO FF PN-10/16 ESG DN 200MM | UN | 531.33
7223000860 | CURVA 90 FOFO FF PN-10 ESG DN 80MM | UN | 198.23
7223000870 | CURVA 90 FOFO FF PN-10 ESG DN 100MM | UN | 230.93
7223000890 | CURVA 90 FOFO FF PN-10 ESG DN 200MM | UN | 629.43
7223002140 | EXTREMIDADE FOFO PF PN-10/16 ESG DN 80 | UN | 173.71
7223002430 | EXTREM FOFO PF AV PN-10/16 ESG DN 80MM | UN | 347.41
7223002450 | EXTREM FOFO PF AV PN-10/16 ESG DN 150MM | UN | 653.95
7223002460 | EXTREM FOFO PF AV PN-10/16 ESG DN 200MM | UN | 1083.11
7223002470 | EXTREM FOFO PF AV PN-10/16 ESG DN 250MM | UN | 1185.29
7223002990 | FLANGE CEGO FOFO PN-10/16 ESG DN 80MM | UN | 73.57
7223003000 | FLANGE CEGO FOFO PN-10/16 ESG DN 100MM | UN | 87.87
7223003010 | FLANGE CEGO FOFO PN-10/16 ESG DN 150MM | UN | 216.2
7223003020 | FLANGE CEGO FOFO PN-10 ESG DN 200MM | UN | 224.8
7223004090 | RED EXCE FOFO FF PN-10 ESG DN 200X100 | UN | 561.99
7223004190 | TE FOFO JGSF PN-10/16 ESG DN 80X50MM | UN | 224.8
7223004200 | TE FOFO JGSF PN-10/16 ESG DN 80X80MM | UN | 300.41
7223004210 | TE FOFO JGSF PN-10/16 ESG DN 100X50MM | UN | 265.67
7223004220 | TE FOFO JGSF PN-10/16 ESG DN 100X80MM | UN | 361.72
7223004240 | TE FOFO JGSF PN-10/16 ESG DN 150X50MM | UN | 392.37
7223004280 | TE FOFO JGSF PN-10/16 ESG DN 200X50MM | UN | 523.16
7223004290 | TE FOFO JGSF PN-10/16 ESG DN 200X80MM | UN | 684.61
7223005130 | TE FOFO FFF PN-10/16 ESG DN 80X50MM | UN | 302.46
7223005140 | TE FOFO FFF PN-10/16 ESG DN 80X80MM | UN | 326.98
7223005150 | TE FOFO FFF PN-10/16 ESG DN 100X50MM | UN | 326.98
7223005210 | TE FOFO FFF PN-10/16 ESG DN 150X150MM | UN | 660.08
7223005220 | TE FOFO FFF PN-10 ESG DN 200X50MM | UN | 764.31
7223006340 | JUNCAO FOFO FFF PN-10/16ESG DN80X80MM | UN | 347.41
7223006360 | JUNCAO FOFO FFF PN-10/16ESG DN100X100MM | UN | 480.25
7223006430 | JUNCAO FOFO FFF PN-10 ESG DN 200X200MM | UN | 1553.13
7229000088 | CJ MB SUB Q=2,96L/S, HM=9,88MCA,P=1,82CV | CJ | 6539.83
7229000089 | CJ MB SUB Q=4,29L/S, HM=3,53MCA,P=1,82CV | CJ | 6539.83
7229000090 | CJ MB SUB Q=6,93L/S, HM=5,67MCA,P=2,20CV | CJ | 6539.83
7229000091 | CJ MB SUB Q=6,99L/S, HM=51,7MCA,P=17,0CV | CJ | 25256.24
7229000092 | CJ MB SUB Q=21,1L/S, HM=14,0MCA,P=7,60CV | CJ | 17588.27
7229000093 | CJ MB SUB Q=23,05L/S, HM=9,53MCA,P=5,0CV | CJ | 15124.74
7229000102 | TUBO ACO GALV CL-M ROSC NBR5580 DN 1.1/2 | M | 32.45
7229000103 | CURVA 45 FEMEA GALV ROSC INT DN 1.1/2" | UN | 25
7229000104 | CURVA 90 FEMEA GALV ROSC INT DN 1.1/2" | UN | 28.27
7229000105 | CJ MB SUB Q=22,87L/S, HM=10,9MCA,P=5,0CV | CJ | 15124.74
Note on A1: Serviço
Note on B1: Texto breve serviço
Note on C1: Unidade de medida
Note on D1: Montante

## Plan2
Serviço | Texto breve serviço | Unidade de medida | Montante
7010100010 | BARRACAO PARA ESCRITORIO/FISCALIZACAO | M2 | 466.82
7010100020 | BARRACAO ABERTO PARA GUARDA DE TUBOS | M2 | 131.18
7010100030 | BARRACAO ABERTO PARA SERVICOS GERAIS | M2 | 112.04
7010100040 | BARRACAO FECHADO DEPOSITO/ALMOXARIFADO | M2 | 310.65
7010100050 | BARRACAO PARA REFEITORIO | M2 | 371.65
7010100060 | BARRACAO PARA VESTIARIO E SANITARIO | M2 | 850.76
7010100070 | PADRAO DE ENTRADA PROVISORIO DE ENERGIA | UN | 1556.67
7010100080 | PADRAO DE ENTRADA PROVISORIO DE AGUA | UN | 150.36
7010100100 | TAPUME TELHA METAL E=0,50MM H=2,00M | M | 98.68
7010100110 | PLACA OBRA PAD CESAN E AGENTE FINANCEIRO | M2 | 135.99
7010100120 | FOSSA SEPTICA PRE-MOLDADA CAP 10 PESSOAS | UN | 1345.45
7010100130 | FILTRO ANAEROBICO PRE-MOLDADO CAP 10 PES | UN | 1099.52
7010100140 | SUMIDOURO PRE-MOLDADO CAP 10 PESSOAS | UN | 1896.87
7010100160 | CONTAINER DEPOSITO MAT 6,0X2,4M C/ BANH | UNM | 649.88
7010100170 | CONTAINER DEPOSITO MAT 6,0X2,4M S/ BANH | UNM | 507.71
7010100180 | CONTAINER SANIT/VESTIARIO DE 6,0X2,4M | UNM | 737.87
7010100190 | MOBILIZACAO DE CONTAINER 6,0X2,4M | UN | 530.72
7010100200 | DESMOBILIZACAO DE CONTAINER 6,0X2,4M | UN | 530.72
7010100210 | BANHEIRO QUIMICO | UNM | 1236.66
7020100020 | CADASTRO DA OBRA CIVIL LOCALIZADA | UN | 337.6
7020100090 | LOCACAO OBRA COM EQUIPAMENTO TOPOGRAFICO | M2 | 3.67
7020100110 | LOCACAO AREA COM EQUIPAMENTO TOPOGRAFICO | M2 | 2.07
7030100020 | TAPUME PROT CHAPA COMPENS RESINADA 12MM | M2 | 20.22
7030100210 | LIMPEZA MANUAL DE TERRENO | M2 | 0.91
7030100330 | LIMP E DESOB DE REDES ENTRE DN 100 E 200 | M | 19.45
7030100820 | FURO EM ROCHA DN 32MM/50CM C/ ENCH GROUT | UN | 70.94
7030100900 | CACAMBA ESTACIONARIA P/ RECEB. DE LODO | UN | 4580.7
7039000008 | DEMOLIÇÃO DA ELEVATORIA | UN | 6021.8
7040100010 | ESCAVACAO MANUAL SOLO 1ªCAT PROF ATE 3M | M3 | 45.3
7040100060 | ESCAVACAO MECAN SOLO 1ªCAT PROF ATE 3M | M3 | 9.14
7040100070 | ESCAVACAO MECAN SOLO 1ªCAT PROF ACI 3M | M3 | 12.08
7040100110 | ESCAVACAO CAVA/VALA COM ARGAM EXPANSIVA | M3 | 1453.93
7040100210 | REATERRO COM APILOAMENTO MANUAL | M3 | 52.85
7040100220 | REATERRO COM COMPACTACAO MECANICA | M3 | 19
7040100280 | ATERRO COM ARGILA C/ APILOAMENTO MANUAL | M3 | 96.73
7040100320 | CORTE ATERRO COMPENS INCL COMPAC. 100%PN | M3 | 18.23
7040100340 | CORTE E CARGA DE MATERIAL COM EQUIP MECA | M3 | 9.36
7040100350 | CARGA E DESCARGA QQ TIPO SOLO(BOTA FORA) | M3 | 2.91
7040100360 | CARGA E DESCARGA DE ROCHA (BOTA FORA) | M3 | 12.19
7040100380 | TRANSPORTE DE SOLOS PARA BOTA FORA | MK | 0.77
7040100430 | COMPAC MEC ATERRO ARGILOGO 100% PN | M3 | 6.98
7050100030 | ESCORAMENTO CAVAS COM PRANCHA METALICA | M2 | 68.27
7060100010 | ESGOT C/ AUX DE CJ MOTO-BOMBA ATE 10M3/H | HRS | 6.82
7060100030 | REBAI LENCOL FREATICO C/ PONT FILTRANTES | UN | 4219.14
7060100040 | REBAI LENCOL FREATICO C/ PONT FILTRANTES | M | 17.99
7070100010 | LASTRO DE AREIA MEDIA LAVADA | M3 | 88.79
7070100050 | LASTRO DE BRITA "2" | M3 | 100.16
7070100060 | LASTRO DE BRITA 3 A 4 | M3 | 103.69
7070100080 | TIJOLO CERAMICO PARA LEITO DE SECAGEM | M2 | 83.21
7070100090 | LASTRO DE CONCRETO MAGRO | M3 | 441.49
7070100120 | FORMA PLANA DE MADEIRA - PILAR/VIGA/PARE | M2 | 76.73
7070100140 | FORMA PLANA CHAPA 12MM-VIGA/PILAR/PAREDE | M2 | 95.28
7070100160 | FORMA CURVA CHAPA COMPENSADA PLAST 12MM | M2 | 120.18
7070100200 | ARMADURA CA-50 | KG | 9.81
7070100210 | ARMADURA CA-60 | KG | 10.35
7070100230 | CONCRETO FCK 150 KG/CM2, VIRADO NA OBRA | M3 | 506.42
7070100290 | CONCRETO USINADO FCK 300 KG/CM2 | M3 | 457.91
7070100380 | LAJE PRE-MOLDADA PARA FORRO SIMPLES | M2 | 77.67
7070100450 | CRAV ESTACA PERFIL "I" BITOLA W 150X13 | M | 135.63
7070100480 | PILAR 40X20CM REDE DN150 A 250-RIO | M | 270.52
7070100520 | BASE 80X60X40CM REDE DN150 A 400-RIO | UN | 449.46
7080100010 | PV-ANEL CONCR DN 600 PROF ATE 1,25M | UN | 1581.64
7080100020 | PV-ANEL CONCR DN 1000 PROF DE1,26A1,75M | UN | 2482.34
7080100030 | PV-ANEL CONCR DN 1000 PROF DE1,76A2,25M | UN | 2720.72
7080100040 | PV-ANEL CONCR DN 1000 PROF DE2,26A2,75M | UN | 2959.1
7080100050 | PV-ANEL CONCR DN 1200 PROF DE2,76A3,25M | UN | 3603.84
7080100060 | PV-ANEL CONCR DN 1200 PROF DE3,26A3,75M | UN | 3852.33
7080100070 | PV-ANEL CONCR DN 1200 PROF DE3,76A4,25M | UN | 4104.32
7080100120 | PV DN600 BEIRA RIO PROF ATE 1,25M-ENTER | UN | 2029.54
7080100130 | PV DN600 BEIRA RIO PROF 1,26A1,75M-ENTER | UN | 2171.72
7080100140 | PV DN600 BEIRA RIO PROF 1,76A2,25M-ENTER | UN | 2341.26
7080100210 | PV DN600 BEIRA RIO PROF ATE 1,25M-AEREO | UN | 2154.1
7080100220 | PV DN600 BEIRA RIO PROF 1,26A1,75M-AEREO | UN | 2256.71
7089000026 | CAIXA DESCARGA ESG ALVEN 0,15 CF PROJETO | UN | 3302.95
7089000027 | CAIXA VENTOSA ESG ALVEN 0,15 CF PROJETO | UN | 2161.47
7089000028 | CAIXA 01 TRAV BR-101 ALVEN 0,20 CF PROJ | UN | 9736.99
7089000029 | CAIXA 02 TRAV BR-101 ALVEN 0,20 CF PROJ | UN | 8902.56
7089000030 | CAIXA ALVEN DIM. INT. 1,20X0,70MX1,20M | UN | 1721.28
7089000031 | CAIXA COLETORA NAS DIM 1,51X1,51X2,00M | UN | 3482.87
7090100060 | ALVENARIA DE BLOCO CONCRETO E=15CM | M2 | 58.34
7090100090 | ALVENARIA BLOCO CONCR E=15CM APARENTE | M2 | 66.18
7090100200 | GUARDA-CORPO EM PRFV 2x2CM, PAD A2.3 | M | 355.16
7090100230 | CORRIMAO EM PRFV A2.3 2X2CM, PAD A2.3 | M | 301.5
7100100010 | PISO CERAMICO PEI-5 TIPO "A" | M2 | 97.06
7100100020 | REVESTIMENTO CERAMICO PEI-3 TIPO "A" | M2 | 100.1
7100100070 | PISO CIMENTADO E=2,0CM SOB/ LASTRO 8,0CM | M2 | 61.37
7100100120 | EMBOCO ARGAMASSA CIMENTO/CAL/AREIA 1:2:9 | M2 | 30.27
7100100150 | REBOCO PAULISTA TETO/PLATIB TRAÇO 1:2:9 | M2 | 44.53
7100100170 | CHAPISCO INT/EXT ARGAM CIMENTO/AREIA 1:3 | M2 | 6.07
7100100350 | PINTURA ACRILICA PAREDE/TETO 2 DEMAOS | M2 | 17.76
7100100400 | PINTURA ACRILICA PARA PISO 2 DEMAOS | M2 | 16.95
7100100420 | BANCADA DE APOIO GRANITO CINZA E=2,0CM | M2 | 420.77
7110100100 | IGOL 2 OU SIMILAR 2 DEMAOS | M2 | 13.58
7110100130 | SIKA TOP 107 OU SIMILAR 3 DEMAOS | M2 | 56.49
7110100170 | SIKAGARD 62 OU SIMILAR | M2 | 83.63
7120100020 | PORTA DE MADEIRA ALMOFADA, COMPLETA | M2 | 297.34
7120100030 | PORTA ALUMINIO DE ABRIR/CORRER, COMPLETA | M2 | 534.78
7120100040 | JANELA/BASCULA ALUM ABRIR/CORRER, COMPL | M2 | 618.29
7130100010 | COBERT TELHAS FIBR OND E=6MM, C/ MADEIR | M2 | 102.65
7130100110 | COBERT TELHAS CERAMICA COLONIAL, C/MADEI | M2 | 119.35
7130100120 | COBERT TELHAS TRANSL TRAP, ESTRU METAL | M2 | 345.06
7140100010 | BACIA SANITARIA LOUCA CAIXA ACOPLADA | UN | 525.81
7140100070 | LAVATORIO LOUCA SEM COLUNA SUSPENSO | UN | 219.98
7140100110 | CHUVEIRO PLASTICO BRANCO ELETRICO | UN | 75.5
7140100140 | TORNEIRA BANCADA METAL MANUAL LAVATORIO | UN | 105.48
7140100160 | TORNEIRA BANCADA METAL MANUAL PIA COZINH | UN | 143.95
7140100250 | CAIXA SINFONADA PVC 100X100X50MM REDONDA | UN | 39.51
7140100270 | CAIXA GORDURA PRE-MOLDADA 40X40X40CM | UN | 138.73
7140100280 | CAIXA PASSAGEM PRE-MOLDADA 40X40X40CM | UN | 137.46
7140100290 | CAIXA DAGUA FIBRA VIDRO 500L COMPLETA | UN | 746.64
7140100420 | TANQUE PRE-MOLDADO DE CONCRETO | UN | 227.54
7140100440 | TUBO PVC SOLD AGUA 25MM, INC CONEXOES | M | 23.81
7140100470 | TUBO PVC SOLD ESGOTO 40MM, INC CONEXOES | M | 32.86
7140100480 | TUBO PVC SOLD ESGOTO 50MM, INC CONEXOES | M | 41.98
7140100500 | TUBO PVC SOLD ESGOTO 100MM, INC CONEXOES | M | 65.07
7140100520 | REGISTRO DE GAVETA BRUTO DN 25 MM (1") | UN | 108.23
7160100010 | MONT E ASSENT CJ MOTOBOMBA POT ATE 10CV | UN | 621.2
7160100020 | MONT E ASSENT CJ MOTOBOMBA POT 10A20CV | UN | 776.5
7160100030 | MONT E ASSENT CJ MOTOBOMBA POT 20A30CV | UN | 931.8
7160100040 | MONT E ASSENT CJ MOTOBOMBA POT 30A50CV | UN | 1397.7
7160100160 | MONT E INST QUADRO COMANDO POT > 500CV | UN | 5665.7
7160100170 | FORN E ASSENT DE PECAS EM PRFV | M2 | 640.87
7160100190 | CHICANA/STOPLOG/COMPORT FIBRA VIDRO 3MM | M2 | 419.58
7160200010 | FORN EXEC DE BIOFILTRO RETANGULAR TIPO 1 | UN | 12507.56
7160200020 | FORN EXEC DE BIOFILTRO RETANGULAR TIPO 2 | UN | 16468.73
7160200030 | FORN EXEC DE BIOFILTRO RETANGULAR TIPO 3 | UN | 21585.39
7160200390 | CALHA PARSCHAL FIBRA VIDRO W = 6" | UN | 2606.46
7169000024 | PONTO DE AGUA PARA ELEVATORIA DE ESGOTO | UN | 543.29
7169000025 | DRENAGEM DA ESCADA PARA EEEB | UN | 296.91
7169000121 | MONT E INST DOS MATERAIS HIDRAUL EEEB-A | UN | 5890
7169000122 | FORN ASSENT CJ MOTO BOMBA EEEB-A - RNS | CJ | 5593.09
7169000123 | FORN INST QUADRO COMANDO MOTORES 2X2,0CV | UN | 5203.16
7169000124 | FORN E EXEC DAS INST ELETR EEEB-A - RNS | UN | 15243.6
7169000125 | FORN/INST TRANSMISSOR DE UMIDADE | UN | 1312.68
7169000126 | FORN INST MAT HID BIOFILTRO EEEB | UN | 4142.06
7169000127 | MONT E INST DOS MATERAIS HIDRAUL EEEB-C | UN | 5890
7169000128 | FORN ASSENT CJ MOTO BOMBA EEEB-C - RNS | CJ | 5593.09
7169000129 | FORN E EXEC DAS INST ELETR EEEB-C - RNS | UN | 16293.67
7169000130 | MONT E INST DOS MATERAIS HIDRAUL EEEB-G | UN | 6649.6
7169000131 | FORN ASSENT CJ MOTO BOMBA EEEB-G - RNS | CJ | 15133.05
7169000132 | FORN INSTQUADRO COMANDO MOTORES 2X10,0CV | UN | 14164.73
7169000133 | FORN E EXEC DAS INST ELETR EEEB-G - RNS | UN | 18246.31
7169000134 | MONT E INST DOS MATERAIS HIDRAUL EEEB-H | UN | 5402.8
7169000135 | FORN ASSENT CJ MOTO BOMBA EEEB-H - RNS | CJ | 17177.33
7169000136 | FORN INST QUADRO COMANDO MOTORES 2X5,0CV | UN | 10707.04
7169000137 | FORN E EXEC DAS INST ELETR EEEB-H - RNS | UN | 16030.57
7169000138 | MONT E INST DOS MATERAIS HIDRAUL EEEB-E | UN | 4156
7169000139 | FORN ASSENT CJ MOTO BOMBA EEEB-E - RNS | CJ | 6930.7
7169000140 | FORN INST QUADRO COMANDO MOTORES 2X3,0CV | UN | 7024.59
7169000141 | FORN E EXEC DAS INST ELETR EEEB-E - RNS | UN | 13557.79
7169000142 | MONT E INST DOS MATERAIS HIDRAUL EEEB-F | UN | 4156
7169000143 | MONT E INST DOS MATERAIS HIDRAUL EEEB-F | CJ | 4156
7169000144 | FORN INST QUADRO COMANDO MOTORES 2X20CV | UN | 30800.72
7169000145 | FORN E EXEC DAS INST ELETR EEEB-F - RNS | UN | 17844.83
7169000146 | FORN MAT HIDR - RECALQUE "A"-R. N. SUL | UN | 8289.62
7169000147 | FORN MAT HIDR - RECALQUE "C"-R. N. SUL | UN | 884.14
7169000148 | FORN MAT HIDR - RECALQUE "E"-R. N. SUL | UN | 5076.46
7169000149 | FORN MAT HIDR - RECALQUE "F"-R. N. SUL | UN | 22678.52
7169000150 | FORN MAT HIDR - RECALQUE "G"-R. N. SUL | UN | 7377.59
7169000151 | MONT INST MAT HID TRAVESSIATUNNEL LINNER | UN | 12625.35
7169000152 | FORN MAT HIDR - RECALQUE "H"-R. N. SUL | UN | 15614.23
7169000153 | FORN E EXEC DAS INST ELETR ETE - RNS | UN | 64350.01
7169000154 | MONT E INST DE TODO MAT HIDR INTERLIG | UN | 13598.33
7169000155 | MONT E INST DE TODO MAT HIDR TRAT PRELIM | UN | 4353.6
7169000156 | MONT E INST DE TODO MAT HIDR ELEV RECIR | UN | 4353.6
7169000157 | FORN ASSENT CJ MOTO BOMBA ELEV. DA ETE | CJ | 17177.33
7169000158 | FORN E EXEC DAS INST ELETR ELEV. DA ETE | UN | 2785.9
7169000159 | FORN E MONT DE TODO MAT HIDR LEITO SECA | UN | 9493.28
7169000160 | FORN E EXEC DAS INST ELETR CASA OPER/SOP | UN | 21020.59
7169000161 | FORN E INST REATOR UASB EM AÇO 15L/S | UN | 1972349.7
7169000167 | FORN. EXEC. LANCAM EMISSA/DREN/DESCARGA | UN | 5889.14
7179000001 | FORN EXEC TRAV GRAMPEADO MURO DN 150 1-6 | UN | 29030.17
7179000002 | TRAVESSIA RECALQUE TREB-A - RIO NOVO SUL | UN | 3405.48
7179000003 | TRAVESSIA RECALQUE TREB-C - RIO NOVO SUL | UN | 6379.08
7179000004 | TRAVESSIA RECALQUE TREB-E - RIO NOVO SUL | UN | 6874.68
7179000005 | TRAVESSIA RECALQUE TREB-H - RIO NOVO SUL | UN | 6874.68
7179000006 | FORN/MONT TUNNEL LINER Ø1,20M ESP 2,20MM | M | 3639.77
7180100010 | PECAS EM CHAPAS/PERFIL/BARRA EM ACO | KG | 24.78
7180100020 | TUBOS E CONEXOES FLANGEADOS EM ACO | KG | 35.26
7180100030 | TUBOS E CONEXOES EM ACO SOLDADO | KG | 30.23
7180100040 | PECAS EM CHAPAS/PERFIL/BARRA EM ACO INOX | KG | 58.3
7180100050 | TUBOS E CONEXOES EM ACO INOX | KG | 90.57
7180100060 | PECAS EM ESTRUTURA PESADA EM ACO | KG | 18.13
7200100030 | LIG PRED ESG LONGA C/MAT BLOCO H0,6A1,0M | UN | 824.91
7200100040 | LIG PRED ESG LONGA C/MAT ASFAL H0,6A1,0M | UN | 864.33
7200100070 | LIG PRED ESG CURTA C/MAT BLOCO H0,6A1,0M | UN | 582.73
7200100080 | LIG PRED ESG CURTA C/MAT ASFAL H0,6A1,0M | UN | 612.52
7200100360 | CAIXA LIGACAO ANEL CONCRETO-BEIRA RIO | UN | 345.82
7200100370 | REDE CONDOM PVC NBR7362 100-BEIRA RIO | M | 118.47
7200100375 | REDE CONDOM FOFO NBR15420 100-BEIRA RIO | M | 252.39
7200100480 | LIG ESG DENTRO PI NA REDE E CAP DRENAGEM | UN | 88.48
7210100280 | PAVIMENTACAO BLOCO CONCR SEXTAVADO E=8CM | M2 | 67.19
7210100320 | MEIO FIO DE CONCRETO SECAO 15x12x30CM | M | 47.28
7210100360 | MURO TIPO"2" BLOCO/MOURAO/TELA PVC/ARAME | M | 248.4
7210100420 | PORTAO TIPO "1" L=4,00M | UN | 4350.27
7210100450 | PINTURA LETREIRO/LOGOMARCA CESAN | M2 | 150.36
7210100460 | GRAMA ESMERALDA PLACAS, TERRA VEG. 2,0CM | M2 | 14.46
7210100490 | CAIXA RALO EM CONCRETO, COMPLETA | UN | 443.72
7210100510 | MEIA CANA DE CONCRETO DN 300 | M | 40.55
7210100530 | MEIA CANA DE CONCRETO DN 500 | M | 70.71
7210100550 | SARJETA EM CONCRETO | M | 37.92
7210100580 | REDE DREN TUBO CONCR CA-1 DN 400 S/ PAV | M | 175.44
7219000002 | FORNEC E PLANTIO MUDA DE MURTA | UN | 19.64
7230100010 | LASTRO DE BRITA "0" PARA BIOFILTRO | M3 | 129.16
7230100020 | LASTRO DE BRITA "1" PARA BIOFILTRO | M3 | 107.71
7230100030 | LASTRO DE BRITA "2" PARA BIOFILTRO | M3 | 107.71
7230100040 | TURFA/CAVACO/CARVAO/AREIA P/ BIOFILTRO | M3 | 309.58
7230100050 | TELA TIPO MOSQUITEIRO PARA BIOFILTRO | M2 | 16.83
7240100009 | ADMINISTRACAO LOCAL-SES RIO NOVO DO SUL | UN | 6154.5
7260100020 | REDE ESG PVC NBR7362 150 ATE 1,25m ASFAL | M | 176.54
7260100030 | REDE ESG PVC NBR7362 150 ATE 1,25m BLOCO | M | 155.37
7260100060 | REDE ESG PVC NBR7362 150 1,26A1,75 ASFAL | M | 224.83
7260100070 | REDE ESG PVC NBR7362 150 1,26A1,75 BLOCO | M | 201.81
7260100100 | REDE ESG PVC NBR7362 150 1,76A2,25 ASFAL | M | 246.21
7260100110 | REDE ESG PVC NBR7362 150 1,76A2,25 BLOCO | M | 223.18
7260100140 | REDE ESG PVC NBR7362 150 2,26A2,75 ASFAL | M | 286.52
7260100150 | REDE ESG PVC NBR7362 150 2,26A2,75 BLOCO | M | 258.38
7260100180 | REDE ESG PVC NBR7362 150 2,76A3,25 ASFAL | M | 309.66
7260100190 | REDE ESG PVC NBR7362 150 2,76A3,25 BLOCO | M | 281.33
7260100220 | REDE ESG PVC NBR7362 150 3,26A3,75 ASFAL | M | 355
7260100230 | REDE ESG PVC NBR7362 150 3,26A3,75 BLOCO | M | 321.55
7260100270 | REDE ESG PVC NBR7362 150 3,76A4,25 BLOCO | M | 321.55
7260100300 | REDE ESG PVC NBR7362 200 ATE 1,25m ASFAL | M | 201.92
7260100310 | REDE ESG PVC NBR7362 200 ATE 1,25m BLOCO | M | 181.85
7260100350 | REDE ESG PVC NBR7362 200 1,26A1,75 BLOCO | M | 228.27
7260100380 | REDE ESG PVC NBR7362 200 1,76A2,25 ASFAL | M | 271.59
7260100390 | REDE ESG PVC NBR7362 200 1,76A2,25 BLOCO | M | 249.64
7260100420 | REDE ESG PVC NBR7362 200 2,26A2,75 ASFAL | M | 305.29
7260100430 | REDE ESG PVC NBR7362 200 2,26A2,75 BLOCO | M | 285.11
7260100460 | REDE ESG PVC NBR7362 200 2,76A3,25 ASFAL | M | 336.37
7260200040 | REDE ESG FOFO 80 ATE 1,25m PARAL | M | 346.27
7260200320 | REDE ESG FOFO 100 ATE 1,25m PARAL | M | 352.69
7260250010 | REDE ESG FOFO 80 ATE 1,25m S/PAV S/F | M | 65.04
7260250040 | REDE ESG FOFO 80 ATE 1,25m PARAL S/F | M | 124.74
7260250080 | REDE ESG FOFO 80 1,26A1,75m PARAL S/F | M | 124.74
7260250320 | REDE ESG FOFO 100 ATE 1,25m PARAL S/F | M | 125.79
7260250360 | REDE ESG FOFO 100 1,26A1,75m PARAL S/F | M | 173.32
7260300010 | REDE ESG FOFO 150 ATE 1,25m S/PAV | M | 335.25
7260300290 | REDE ESG FOFO 200 ATE 1,25m S/PAV | M | 398.81
7260300320 | REDE ESG FOFO 200 ATE 1,25m PARAL | M | 460.34
7260350010 | REDE ESG FOFO 150 ATE 1,25m S/PAV S/F | M | 68.63
7260350020 | REDE ESG FOFO 150 ATE 1,25m ASF S/F | M | 133.08
7260350030 | REDE ESG FOFO 150 ATE 1,25m BLOCO S/F | M | 117.82
7260350040 | REDE ESG FOFO 150 ATE 1,25m PARAL S/F | M | 117.82
7260350050 | REDE ESG FOFO 150 1,26A1,75m S/PAV S/F | M | 112
7260350060 | REDE ESG FOFO 150 1,26A1,75m ASF S/F | M | 176.1
7260350070 | REDE ESG FOFO 150 1,26A1,75m BLOCO S/F | M | 164.26
7260350080 | REDE ESG FOFO 150 1,26A1,75m PARAL S/F | M | 176.1
7260350090 | REDE ESG FOFO 150 1,76A2,25m S/PAV S/F | M | 134.8
7260350100 | REDE ESG FOFO 150 1,76A2,25m ASF S/F | M | 208.66
7260350110 | REDE ESG FOFO 150 1,76A2,25m BLOCO S/F | M | 185.63
7260350120 | REDE ESG FOFO 150 1,76A2,25m PARAL S/F | M | 198.53
7260350290 | REDE ESG FOFO 200 ATE 1,25m S/PAV S/F | M | 71.66
7260350320 | REDE ESG FOFO 200 ATE 1,25m PARAL S/F | M | 133.19
7260400290 | REDE ESG DEFOFO 200 ATE 1,25m S/PAV | M | 226.27
7260500170 | INTERCEP FOFO 150 AEREO - BEIRA RIO | M | 304
7260550010 | INTERCEP FOFO 150 ATE 1,25-BEIRA RIO S/F | M | 125.11
7260550020 | INTERCEP FOFO 150 1,26A1,75M-B. RIO S/F | M | 192.16
7260550030 | INTERCEP FOFO 150 1,76A2,25M-B. RIO S/F | M | 239.57
7220040090 | TUBO PVC OCRE ESG PB JEI NBR7362 DN 100 | M | 18.1
7220040100 | TUBO PVC OCRE ESG PB JEI NBR7362 DN 150 | M | 38.93
7220040110 | TUBO PVC OCRE ESG PB JEI NBR7362 DN 200 | M | 60.79
7220040120 | TUBO PVC OCRE ESG PB JEI NBR7362 DN 250 | M | 103.04
7220060020 | ADAPT PVCXFOFO JE NBR5647 DN 75/DE 85 | UN | 45.06
7220060030 | ADAPT PVCXFOFO JE NBR5647 DN 100/DE 110 | UN | 71.67
7220080010 | CURVA 45 PVC ESG NBR7362 PB JE DN 100 | UN | 20.95
7220080030 | CURVA 45 PVC ESG NBR7362 PB JE DN 200 | UN | 145.02
7220080040 | CURVA 90 PVC ESG NBR7362 PB JE DN 150 | UN | 20.13
7220080050 | CURVA 90 PVC ESG NBR7362 PB JE DN 150 | UN | 90.45
7220080060 | CURVA 90 PVC ESG NBR7362 PB JE DN 200 | UN | 247.46
7220080170 | CURVA 11 PVC ESG NBR7362 PB JE DN 150 | UN | 84.87
7220080180 | CURVA 90 PVC ESG NBR7362 PB JE DN 300 | UN | 809.89
7220080190 | CURVA 45 PVC ESG NBR7362 PB JE DN 300 | UN | 640.97
7220080200 | CURVA 22 PVC ESG NBR7362 PB JE DN 150 | UN | 71.93
7220080210 | CURVA 22 PVC ESG NBR7362 PB JE DN 100 | UN | 51.46
7220090170 | VALVULA VOLANTE C/ CABECOTE EURO 24 | UN | 297.42
7220150010 | TUBO FOFO K7 ESG PB JE NBR15420 DN 150MM | M | 238.79
7220150020 | TUBO FOFO K7 ESG PB JE NBR15420 DN 200MM | M | 293.01
7220150030 | TUBO FOFO K7 ESG PB JE NBR15420 DN 250MM | M | 355.13
7220150040 | TUBO FOFO K7 ESG PB JE NBR15420 DN 300MM | M | 428.92
7220150050 | TUBO FOFO K7 ESG PB JE NBR15420 DN 350MM | M | 508.11
7220150060 | TUBO FOFO K7 ESG PB JE NBR15420 DN 400MM | M | 518.59
7220150070 | TUBO FOFO K7 ESG PB JE NBR15420 DN 450MM | M | 665.78
7220150080 | TUBO FOFO K7 ESG PB JE NBR15420 DN 500MM | M | 738.98
7220150150 | TUBO FOFO K9 ESG PB JE NBR15420 DN 80MM | M | 198.41
7220150160 | TUBO FOFO K9 ESG PB JE NBR15420 DN 100MM | M | 203.22
7220400010 | TOCO FOFO K9 FF10 ESG DN 80 ATE 0,50M | UN | 209.96
7220400020 | TOCO FOFO K9 FF10 ESG DN 80 0,51A1,50M | UN | 405.77
7220400030 | TOCO FOFO K9 FF10 ESG DN 80 1,51A2,50M | UN | 601.58
7220400040 | TOCO FOFO K9 FF10 ESG DN 80 2,51A3,50M | UN | 797.39
7220400060 | TOCO FOFO K9 FF10 ESG DN 80 4,51A5,80M | UN | 293.72
7220400070 | TOCO FOFO K9 FF10 ESG DN 100 ATE 0,50M | UN | 247.15
7220400090 | TOCO FOFO K9 FF10 ESG DN 100 1,51A2,50M | UN | 731.49
7220400100 | TOCO FOFO K9 FF10 ESG DN 100 2,51A3,50M | UN | 973.67
7220400110 | TOCO FOFO K9 FF10 ESG DN 100 3,51A4,50M | UN | 1215.84
7220400120 | TOCO FOFO K9 FF10 ESG DN 100 4,51A5,80M | UN | 1530.66
7220400130 | TOCO FOFO K9 FF10 ESG DN 150 ATE 0,50M | UN | 406.75
7220400140 | TOCO FOFO K9 FF10 ESG DN 150 0,51A1,50M | UN | 772.04
7220400150 | TOCO FOFO K9 FF10 ESG DN 150 1,51A2,50M | UN | 1137.33
7220400160 | TOCO FOFO K9 FF10 ESG DN 150 2,51A3,50M | UN | 1502.62
7220400170 | TOCO FOFO K9 FF10 ESG DN 150 3,51A4,50M | UN | 1867.9
7220400180 | TOCO FOFO K9 FF10 ESG DN 150 4,51A5,80M | UN | 2342.79
7220400190 | TOCO FOFO K9 BF10 ESG DN 200 ATÉ 0,50M | UN | 529.17
7220400200 | TOCO FOFO K9 FF10 ESG DN 200 0,51A1,50M | UN | 1014.64
7220400210 | TOCO FOFO K9 FF10 ESG DN 200 1,51A2,50M | UN | 1508.51
7220400220 | TOCO FOFO K9 FF10 ESG DN 200 2,51A3,50M | UN | 1993.96
7220400230 | TOCO FOFO K9 FF10 ESG DN 200 3,51A4,50M | UN | 2483.64
7220400240 | TOCO FOFO K9 FF10 ESG DN 200 4,51A5,80M | UN | 3120.2
7220400290 | TOCO FOFO K9 FF10 ESG DN 250 3,51A4,50M | UN | 3282.85
7220400310 | TOCO FOFO K9 FF10 ESG DN 300 ATE 0,50M | UN | 905.66
7220400370 | TOCO FOFO K9 FF10 ESG DN 350 ATE 0,50M | UN | 1175.07
7220450010 | TOCO FOFO K9 PF10 ESG DN 80 ATE 0,50M | UN | 153.93
7220450020 | TOCO FOFO K9 PF10 ESG DN 80 0,51A1,50M | UN | 349.75
7220450030 | TOCO FOFO K9 PF10 ESG DN 80 1,51A2,50M | UN | 545.55
7220450040 | TOCO FOFO K9 PF10 ESG DN 80 2,51A3,50M | UN | 741.37
7220450060 | TOCO FOFO K9 PF10 ESG DN 80 4,51A5,80M | UN | 1191.73
7220450070 | TOCO FOFO K9 PF10 ESG DN 100 ATE 0,50M | UN | 184.11
7220450080 | TOCO FOFO K9 PF10 ESG DN 100 0,51A1,50M | UN | 426.29
7220450090 | TOCO FOFO K9 PF10 ESG DN 100 1,51A2,50M | UN | 668.46
7220450100 | TOCO FOFO K9 PF10 ESG DN 100 2,51A3,50M | UN | 910.63
7220450110 | TOCO FOFO K9 PF10 ESG DN 100 3,51A4,50M | UN | 1152.81
7220450130 | TOCO FOFO K9 PF10 ESG DN 150 ATE 0,50M | UN | 294.7
7220450140 | TOCO FOFO K9 PF10 ESG DN 150 0,51A1,50M | UN | 659.99
7220450150 | TOCO FOFO K9 PF10 ESG DN 150 1,51A2,50M | UN | 1025.28
7220450160 | TOCO FOFO K9 PF10 ESG DN 150 2,51A3,50M | UN | 1390.57
7220450170 | TOCO FOFO K9 PF10 ESG DN 150 3,51A4,50M | UN | 1755.85
7220450180 | TOCO FOFO K9 PF10 ESG DN 150 4,51A5,80M | UN | 2230.74
7220450190 | TOCO FOFO K9 PF10 ESG DN 200 ATÉ 0,50M | UN | 384.9
7220450200 | TOCO FOFO K9 PF10 ESG DN 200 0,51A1,50M | UN | 874.57
7220450210 | TOCO FOFO K9 PF10 ESG DN 200 1,51A2,50M | UN | 1364.24
7220450220 | TOCO FOFO K9 PF10 ESG DN 200 2,51A3,50M | UN | 1853.9
7220450240 | TOCO FOFO K9 PF10 ESG DN 200 4,51A5,80M | UN | 2980.14
7220450250 | TOCO FOFO K9 PF10 ESG DN 250 ATE 0,50M | UN | 522.73
7220450260 | TOCO FOFO K9 PF10 ESG DN 250 0,51A1,50M | UN | 1161.98
7220450270 | TOCO FOFO K9 PF10 ESG DN 250 1,51A2,50M | UN | 1801.24
7220450280 | TOCO FOFO K9 PF10 ESG DN 250 2,51A3,50M | UN | 2440.5
7220450290 | TOCO FOFO K9 PF10 ESG DN 250 3,51A4,50M | UN | 3079.75
7220450300 | TOCO FOFO K9 PF10 ESG DN 250 4,51A5,80M | UN | 3910.79
7220450310 | TOCO FOFO K9 PF10 ESG DN 300 ATÉ 0,50M | UN | 653.55
7220450320 | TOCO FOFO K9 PF10 ESG DN 300 0,51A1,50M | UN | 1456.4
7220450330 | TOCO FOFO K9 PF10 ESG DN 300 1,51A2,50M | UN | 2259.26
7220450420 | TOCO FOFO K9 PF10 ESG DN 350 4,51A5,80M | UN | 6479.16
7220450450 | TOCO FOFO K9 PF10 ESG DN 400 0,51A1,50M | UN | 3538.39
7220450460 | TOCO FOFO K9 PF10 ESG DN 400 2,51A3,50M | UN | 4796.88
7220450500 | TOCO FOFO K9 PF10 ESG DN 450 0,51A1,50M | UN | 2708.16
7220450510 | TOCO FOFO K9 PF10 ESG DN 450 0,51A1,50M | UN | 4191.45
7220450570 | TOCO FOFO K9 PF10 ESG DN 500 0,51A1,50M | UN | 4810.89
7220500010 | TOCO FOFO K9 PP ESG DN 80 ATE 0,50M | UN | 97.91
7220500020 | TOCO FOFO K9 PP ESG DN 80 0,51A1,50M | UN | 293.72
7220500030 | TOCO FOFO K9 PP ESG DN 80 1,51A2,50M | UN | 489.52
7220500040 | TOCO FOFO K9 PP ESG DN 80 2,51A3,50M | UN | 685.34
7220500070 | TOCO FOFO K9 PP ESG DN 100 ATE 0,50M | UN | 121.09
7220500080 | TOCO FOFO K9 PP ESG DN 100 0,51A1,50M | UN | 363.26
7220500100 | TOCO FOFO K9 PP ESG DN 100 2,51A3,50M | UN | 847.61
7220500120 | TOCO FOFO K9 PP ESG DN 100 4,51A5,80M | UN | 1404.61
7220500130 | TOCO FOFO K9 PP ESG DN 150 ATE 0,50M | UN | 182.65
7220500140 | TOCO FOFO K9 PP ESG DN 150 0,51A1,50M | UN | 547.94
7220500150 | TOCO FOFO K9 PP ESG DN 150 1,51A2,50M | UN | 913.23
7220500160 | TOCO FOFO K9 PP ESG DN 150 2,51A3,50M | UN | 1278.51
7220500170 | TOCO FOFO K9 PP ESG DN 150 3,51A4,50M | UN | 1643.8
7220500190 | TOCO FOFO K9 PP ESG DN 200 ATE 0,50M | UN | 244.83
7220500200 | TOCO FOFO K9 PP ESG DN 200 0,51A1,50M | UN | 734.51
7220500210 | TOCO FOFO K9 PP ESG DN 200 1,51A2,50M | UN | 1224.17
7220500220 | TOCO FOFO K9 PP ESG DN 200 2,51A3,50M | UN | 1713.83
7220500230 | TOCO FOFO K9 PP ESG DN 200 3,51A4,50M | UN | 2203.51
7220500250 | TOCO FOFO K9 PP ESG DN 250 ATE 0,50M | UN | 319.63
7220500260 | TOCO FOFO K9 PP ESG DN 250 0,51A1,50M | UN | 958.89
7220500270 | TOCO FOFO K9 PP ESG DN 250 1,51A2,50M | UN | 1598.15
7220500280 | TOCO FOFO K9 PP ESG DN 250 2,51A3,50M | UN | 2237.4
7220500290 | TOCO FOFO K9 PP ESG DN 250 3,51A4,50M | UN | 2876.66
7220500300 | TOCO FOFO K9 PP ESG DN 250 4,51A5,80M | UN | 3707.69
7220500320 | TOCO FOFO K9 PP ESG DN 300 0,51A1,50M | UN | 1204.28
7220500340 | TOCO FOFO K9 PP ESG DN 300 2,51A3,50M | UN | 2809.98
7220500350 | TOCO FOFO K9 PP ESG DN 300 3,51A4,50M | UN | 3612.84
7220500400 | TOCO FOFO K9 PP ESG DN 350 2,51A3,50M | UN | 3715.44
7220500420 | TOCO FOFO K9 PP ESG DN 350 4,51A5,80M | UN | 6157.01
7220500440 | TOCO FOFO K9 PP ESG DN 400 0,51A1,50M | UN | 1887.73
7220500450 | TOCO FOFO K9 PP ESG DN 400 2,51A3,50M | UN | 3146.21
7220500460 | TOCO FOFO K9 PP ESG DN 400 2,51A3,50M | UN | 4404.7
7220500470 | TOCO FOFO K9 PP ESG DN 400 3,51A4,50M | UN | 5663.19
7220500480 | TOCO FOFO K9 PP ESG DN 400 4,51A5,80M | UN | 7299.22
7220550140 | TOCO FOFO K9 BF10 ESG DN 150 0,51A1,50M | UN | 759.43
7220550190 | TOCO FOFO K9 BF10 ESG DN 200 ATE 0,50M | UN | 529.17
7220550200 | TOCO FOFO K9 BF10 ESG DN 200 0,51A1,50M | UN | 1018.83
7220550240 | TOCO FOFO K9 BF10 ESG DN 200 4,51A5,80M | UN | 3124.41
7220550260 | TOCO FOFO K9 BF10 ESG DN 250 0,51A1,50M | UN | 1360.87
7221100160 | CRUZETA FOFO BBB JGS ESGOTO DN 300X200MM | UN | 1377.66
7221100230 | CRUZETA FOFO BBB JGS ESGOTO DN 400X200MM | UN | 1905.28
7221100400 | CURVA 11 FOFO JGS ESGOTO DN 300MM | UN | 817.07
7221100510 | CURVA 22 FOFO JGS ESGOTO DN 80MM | UN | 155.72
7221100520 | CURVA 22 FOFO JGS ESGOTO DN 100MM | UN | 208.85
7221100530 | CURVA 22 FOFO JGS ESGOTO DN 150MM | UN | 322.43
7221100540 | CURVA 22 FOFO JGS ESGOTO DN 200MM | UN | 479.98
7221100550 | CURVA 22 FOFO JGS ESGOTO DN 250MM | UN | 619.22
7221100560 | CURVA 22 FOFO JGS ESGOTO DN 300MM | UN | 828.06
7221100600 | CURVA 22 FOFO JGS ESGOTO DN 500MM | UN | 2492.47
7221100670 | CURVA 45 FOFO JGS ESGOTO DN 80MM | UN | 166.71
7221100680 | CURVA 45 FOFO JGS ESGOTO DN 100MM | UN | 236.33
7221100690 | CURVA 45 FOFO JGS ESGOTO DN 150MM | UN | 342.58
7221100700 | CURVA 45 FOFO JGS ESGOTO DN 200MM | UN | 544.1
7221100710 | CURVA 45 FOFO JGS ESGOTO DN 250MM | UN | 718.14
7221100720 | CURVA 45 FOFO JGS ESGOTO DN 300MM | UN | 978.29
7221100740 | CURVA 45 FOFO JGS ESGOTO DN 400MM | UN | 1520.56
7221100750 | CURVA 45 FOFO JGS ESGOTO DN 450MM | UN | 2699.75
7221100760 | CURVA 45 FOFO JGS ESGOTO DN 500MM | UN | 3275.52
7221100830 | CURVA 90 FOFO JGS ESGOTO DN 80MM | UN | 183.2
7221100840 | CURVA 90 FOFO JGS ESGOTO DN 100MM | UN | 241.82
7221100850 | CURVA 90 FOFO JGS ESGOTO DN 150MM | UN | 395.71
7221100860 | CURVA 90 FOFO JGS ESGOTO DN 200MM | UN | 692.92
7221100870 | CURVA 90 FOFO JGS ESGOTO DN 250MM | UN | 877.53
7221100880 | CURVA 90 FOFO JGS ESGOTO DN 300MM | UN | 1289.73
7221100890 | CURVA 90 FOFO JGS ESGOTO DN 350MM | UN | 1758.72
7221100900 | CURVA 90 FOFO JGS ESGOTO DN 400MM | UN | 1923.6
7221100910 | CURVA 90 FOFO JGS ESGOTO DN 450MM | UN | 4171.17
7221100920 | CURVA 90 FOFO JGS ESGOTO DN 500MM | UN | 4555.02
7221101010 | LUVA FOFO JGS ESGOTO DN 100MM | UN | 214.34
7221101020 | LUVA FOFO JGS ESGOTO DN 150MM | UN | 305.94
7221101030 | LUVA FOFO JGS ESGOTO DN 200MM | UN | 443.34
7221101040 | LUVA FOFO JGS ESGOTO DN 250MM | UN | 553.26
7221101050 | LUVA FOFO JGS ESGOTO DN 300MM | UN | 712.65
7221101070 | LUVA FOFO JGS ESGOTO DN 400MM | UN | 956.3
7221101080 | LUVA FOFO JGS ESGOTO DN 450MM | UN | 1770.83
7221101180 | RED FOFO PB JGS ESGOTO DN 150 X 100MM | UN | 229
7221101210 | RED FOFO PB JGS ESGOTO DN 200 X 150MM | UN | 311.44
7221101240 | RED FOFO PB JGS ESGOTO DN 300 X 150MM | UN | 527.62
7221101260 | RED FOFO PB JGS ESGOTO DN 300 X 250MM | UN | 558.76
7221101300 | RED FOFO PB JGS ESGOTO DN 400 X 250MM | UN | 883.02
7221101310 | RED FOFO PB JGS ESGOTO DN 400 X 250MM | UN | 820.74
7221101340 | RED FOFO PB JGS ESGOTO DN 500 X 400MM | UN | 1596.82
7221101550 | TE FOFO BBB JGS ESGOTO DN 80X80MM | UN | 256.48
7221101560 | TE FOFO BBB JGS ESGOTO DN 100X80MM | UN | 313.27
7221101600 | TE FOFO BBB JGS ESGOTO DN 150X150MM | UN | 544.1
7221101660 | TE FOFO BBB JGS ESGOTO DN 250X100MM | UN | 723.64
7221101700 | TE FOFO BBB JGS ESGOTO DN 300X150MM | UN | 1053.4
7221101730 | TE FOFO BBB JGS ESGOTO DN 300X300MM | UN | 1520.56
7221101810 | TE FOFO BBB JGS ESGOTO DN 400X300MM | UN | 2099.47
7221101820 | TE FOFO BBB JGS ESGOTO DN 400X400MM | UN | 2434.73
7221206650 | JUNTA DESM TRAV AXI FOFO PN-10 DN 100 | UN | 373.38
7221206660 | JUNTA DESM TRAV AXI FOFO PN-10 DN 150 | UN | 622.3
7221206670 | JUNTA DESM TRAV AXI FOFO PN-10 DN 200 | UN | 871.22
7221206680 | JUNTA DESM TRAV AXI FOFO PN-10 DN 250 | UN | 1155.7
7221206690 | JUNTA DESM TRAV AXI FOFO PN-10 DN 300 | UN | 1635.76
7221206700 | JUNTA DESM TRAV AXI FOFO PN-10 DN 400 | UN | 2755.9
7221206730 | JUNTA DESM TRAV AXI FOFO PN-10 DN 700 | UN | 8459.64
7221206790 | JUNTA DESM TRAV AXI FOFO PN-16 DN 150 | UN | 640.08
7221206800 | JUNTA DESM TRAV AXI FOFO PN-16 DN 200 | UN | 942.34
7221206940 | JUNTA DESM TRAV AXI FOFO PN-25 DN 250 | UN | 1866.9
7221206950 | JUNTA DESM TRAV AXI FOFO PN-25 DN 300 | UN | 2987.04
7221206960 | JUNTA DESM TRAV AXI FOFO PN-25 DN 400 | UN | 5511.8
7221500395 | EXTREMIDADE FOFO JM BF 10 NBR15420 DN200 | UN | 1190.03
7221500400 | EXTREMIDADE FOFO JM BF 10 NBR15420 DN300 | UN | 1233.08
7222000010 | ARRUELA VED BOR P/FLANGE PN-10/16 DN 50 | UN | 8.35
7222000020 | ARRUELA VED BOR P/FLANGE PN-10/16 DN 80 | UN | 7.32
7222000030 | ARRUELA VED BOR P/FLANGE PN10/16 DN 100 | UN | 13.26
7222000040 | ARRUELA VED BOR P/FLANGE PN10/16 DN 150 | UN | 24.13
7222000050 | ARRUELA VED BOR P/FLANGE PN10 DN 200 | UN | 47.31
7222000060 | ARRUELA VED BOR P/FLANGE PN10 DN 250 | UN | 58.06
7222000070 | ARRUELA VED BOR P/FLANGE PN10 DN 300 | UN | 66.63
7222000080 | ARRUELA VED BOR P/FLANGE PN10 DN 350 | UN | 68.37
7222000090 | ARRUELA VED BOR P/FLANGE PN10 DN 400 | UN | 84.86
7222000100 | ARRUELA VED BOR P/FLANGE PN10 DN 450 | UN | 108.78
7222000120 | ARRUELA VED BOR P/FLANGE PN10 DN 600 | UN | 167.52
7222000130 | ARRUELA VED BOR P/FLANGE PN10 DN 700 | UN | 210.21
7222000140 | ARRUELA VED BOR P/FLANGE PN10 DN 800 | UN | 329.47
7222000150 | ARRUELA VED BOR P/FLANGE PN10 DN 900 | UN | 376.14
7222000180 | ARRUELA VED BOR P/FLANGE PN16 DN 200 | UN | 49.67
7222000200 | ARRUELA VED BOR P/FLANGE PN10 DN 300 | UN | 69.96
7222000310 | PARAFUSO ACO GALV 16 X 80MM C/PORCA | UN | 3.92
7222000320 | PARAFUSO ACO GALV 20 X 90MM C/PORCA | UN | 7.12
7222000330 | PARAFUSO ACO GALV M24 X 120MM C/PORCA | UN | 11.57
7222000350 | PARAFUSO ACO GALV 27 X 120MM C/PORCA | UN | 16.04
7222000365 | PARAFUSO ACO GALV 30 X 130MM C/PORCA | UN | 44.42
7222000400 | ADUFA PAREDE FOFO P/FLANGE PN10 DN 150MM | UN | 1575.31
7222000410 | ADUFA PAREDE FOFO P/FLANGE PN10 DN 200MM | UN | 1833.1
7222000420 | ADUFA PAREDE FOFO P/FLANGE PN10 DN 250MM | UN | 2499.67
7222000430 | ADUFA PAREDE FOFO P/FLANGE PN10 DN 300MM | UN | 2763.54
7222000480 | HASTE FOFO ROSC/BOCA 1 1/8" 2,01 A 3,00M | UN | 449.63
7222000490 | HASTE FOFO ROSC/BOCA 1 1/8" 3,01 A 4,00M | UN | 629.48
7222000550 | HASTE FOFO QUAD/BOCA 1 1/8" 1,00 A 2,00M | UN | 269.78
7222000590 | PEDESTAL DE MANOBRA SIMPLES MOD. 01 | UN | 2050.29
7222000630 | HASTE FOFO ROSC/BOCA 1 1/8" 3,01 A 4,00M | UN | 629.48
7222000660 | HASTE FOFO ROSCA 1 3/4" 2,01 A 3,00M | UN | 863.28
7222000730 | MANCAL HASTE PROLONG FOFO 1 1/8" | UN | 305.75
7222000740 | MANCAL HASTE PROLONG FOFO 1 3/4" | UN | 305.75
7222500010 | VALV GAV CT FOFO EMB FF10/16 CAB DN 50 | UN | 315.74
7222500020 | VALV GAV CT FOFO EMB FF10/16 CAB DN 80 | UN | 396.69
7222500030 | VALV GAV CT FOFO EMB FF10/16 CAB DN 100 | UN | 479.37
7222500040 | VALV GAV CT FOFO EMB FF10/16 CAB DN 150 | UN | 1298.05
7222500050 | VALV GAV CT FOFO EMB FF10 CAB DN 200 | UN | 2261.79
7222500060 | VALV GAV CT FOFO EMB FF10 CAB DN 250 | UN | 3129.85
7222500070 | VALV GAV CT FOFO EMB FF10 CAB DN 300 | UN | 6207.83
7222500080 | VALV GAV CT FOFO EMB FF16 CAB DN 200 | UN | 1528.19
7222500200 | VALV GAV CT FOFO EMB BB MAN AGUA DN 50 | UN | 257.33
7222520010 | VALV RET FOFO SIMP PORT FF10/16 DN 80MM | UN | 890.41
7222520020 | VALV RET FOFO SIMP PORT FF10/16 DN100MM | UN | 1106.85
7222520030 | VALV RET FOFO SIMP PORT FF10/16 DN150MM | UN | 1828.63
7222520040 | VALV RET FOFO SIMP PORT FF10/16 DN200MM | UN | 3256.07
7222520050 | VALV RET FOFO SIMP PORT FF10 DN250MM | UN | 4594.5
7222520060 | VALV RET FOFO SIMP PORT FF10 DN300MM | UN | 8261.29
7222520080 | VALV RET FOFO SIMP PORT FF10/16 DN400MM | UN | 8803.01
7222520180 | VALV RET FECH RAP ISO 2531 PN 10 DN150MM | UN | 1598.08
7222520200 | VALV RET FECH RAP ISO 2531 PN 10 DN250MM | UN | 3856.35
7222520250 | VALV RET FECH RAP ISO 2531 PN 10 DN700MM | UN | 34515.98
7222540030 | VALV RET FOFO ESG FECH RAP 10 DN 150MM | UN | 3629.54
7222560220 | VALV BORB BI ISO FF10 ELET AGUA DN450 | UN | 25891.89
7222800010 | VENT TRIP FOFO AGU ISO PN-10/16 DN 50 | UN | 1223.96
7222800020 | VENT TRIP FOFO AGU ISO PN-10/16 DN 80 | UN | 766.81
7222800030 | VENT TRIP FOFO AGU ISO PN-10/16 DN 100 | UN | 1780.28
7222900010 | VALV VENT TRIP FOFO ESG ISO PN-10 DN 50 | UN | 3030.42
7222900020 | VALV VENT TRIP FOFO ESG ISO PN-10 DN 80 | UN | 3327.79
7222900030 | VALV VENT TRIP FOFO ESG ISO PN-10 DN 100 | UN | 3806.6
7222940040 | VALV FLAP FOFO COM FLANGES DN 200MM | UN | 1929.21
7222940050 | VALV FLAP FOFO COM FLANGES DN 250MM | UN | 2756.02
7222960030 | VAL ESFERA EXC FOFO FLANGES DN150 ELET | UN | 32393.68
7222960050 | VAL ESFERA EXC FOFO FLANGES DN250 ELET | UN | 44613.36
7222960060 | VAL ESFERA EXC FOFO FLANGES DN300 ELET | UN | 48671.22
7222960080 | VAL ESFERA EXC FOFO FLANGES DN400 ELET | UN | 68764.52
7222960090 | VAL ESFERA EXC FOFO FLANGES DN450 ELET | UN | 71588.88
7223000010 | COMPORTA QUAD SENT UNICO DE FLUXO DN 200 | UN | 3820.19
7223000020 | COMPORTA QUAD SENT UNICO DE FLUXO DN 250 | UN | 4744.07
7223000030 | COMPORTA QUAD SENT UNICO DE FLUXO DN 300 | UN | 7374.25
7223000040 | COMPORTA QUAD SENT UNICO DE FLUXO DN 400 | UN | 11142.99
7223000570 | CURVA 45 FOFO FF PN-10/16 ESG DN 80MM | UN | 194.18
7223000580 | CURVA 45 FOFO FF PN-10/16 ESG DN 100MM | UN | 214.62
7223000590 | CURVA 45 FOFO FF PN-10/16 ESG DN 150MM | UN | 347.48
7223000600 | CURVA 45 FOFO FF PN-10/16 ESG DN 200MM | UN | 531.44
7223000610 | CURVA 45 FOFO FF PN-10 ESG DN 250MM | UN | 1062.88
7223000620 | CURVA 45 FOFO FF PN-10 ESG DN 300MM | UN | 1512.56
7223000860 | CURVA 90 FOFO FF PN-10 ESG DN 80MM | UN | 198.27
7223000870 | CURVA 90 FOFO FF PN-10 ESG DN 100MM | UN | 230.97
7223000880 | CURVA 90 FOFO FF PN-10 ESG DN 150MM | UN | 433.33
7223000890 | CURVA 90 FOFO FF PN-10 ESG DN 200MM | UN | 629.55
7223000900 | CURVA 90 FOFO FF PN-10 ESG DN 250MM | UN | 1018.93
7223000940 | CURVA 90 FOFO FF PN-10 ESG DN 450MM | UN | 5195.19
7223001850 | EXTREM FOFO JGSF PN-10/16 ESG DN 80MM | UN | 165.56
7223001860 | EXTREM FOFO JGSF PN-10/16 ESG DN 100MM | UN | 200.31
7223001870 | EXTREM FOFO JGSF PN-10/16 ESG DN 150MM | UN | 320.91
7223001880 | EXTREM FOFO JGSF PN-10 ESG DN 200MM | UN | 427.2
7223001890 | EXTREM FOFO JGSF PN-10 ESG DN 250MM | UN | 587.65
7223001900 | EXTREM FOFO JGSF PN-10 ESG DN 300MM | UN | 768.54
7223002140 | EXTREMIDADE FOFO PF PN-10/16 ESG DN 80 | UN | 173.74
7223002150 | EXTREMIDADE FOFO PF PN-10/16 ESG DN 100 | UN | 222.8
7223002170 | EXTREMIDADE FOFO PF PN-10 ESG DN 200MM | UN | 474.21
7223002220 | EXTREMIDADE FOFO PF PN-10 ESG DN 450MM | UN | 2342.34
7223002430 | EXTREM FOFO PF AV PN-10/16 ESG DN 80MM | UN | 347.48
7223002440 | EXTREM FOFO PF AV PN-10/16 ESG DN 100MM | UN | 429.24
7223002450 | EXTREM FOFO PF AV PN-10/16 ESG DN 150MM | UN | 654.08
7223002460 | EXTREM FOFO PF AV PN-10/16 ESG DN 200MM | UN | 1083.32
7223002470 | EXTREM FOFO PF AV PN-10/16 ESG DN 250MM | UN | 1185.52
7223002480 | EXTREM FOFO PF AV PN-10 ESG DN 300MM | UN | 1533
7223002490 | EXTREM FOFO PF AV PN-10 ESG DN 350MM | UN | 1819.16
7223002500 | EXTREM FOFO PF AV PN-10 ESG DN 400MM | UN | 2207.52
7223002505 | EXTREM FOFO PF AV PN-10 ESG DN 450MM | UN | 4084.08
7223002510 | EXTREM FOFO PF AV PN-10 ESG DN 500MM | UN | 4414.41
7223002530 | EXTREM FOFO PF AV PN-10/16 ESG DN 700MM | UN | 7327.32
7223002990 | FLANGE CEGO FOFO PN-10/16 ESG DN 80MM | UN | 73.58
7223003000 | FLANGE CEGO FOFO PN-10/16 ESG DN 100MM | UN | 87.89
7223003010 | FLANGE CEGO FOFO PN-10/16 ESG DN 150MM | UN | 216.22
7223003020 | FLANGE CEGO FOFO PN-10 ESG DN 200MM | UN | 224.84
7223003040 | FLANGE CEGO FOFO PN-10 ESG DN 300MM | UN | 490.56
7223003100 | FLANGE CEGO FOFO PN-10 ESG DN 700MM | UN | 3693.69
7223003470 | RED CONC FOFO FF PN-10/16 ESG DN 150X100 | UN | 316.82
7223003480 | RED CONC FOFO FF PN-10 ESG DN 200X100 | UN | 623.42
7223003570 | RED CONC FOFO FF PN-10 ESG DN 300X250 | UN | 1740.47
7223004070 | RED EXCE FOFO FF PN-10 ESG DN 150X80 | UN | 351.57
7223004080 | RED EXCE FOFO FF PN-10 ESG DN 150X100 | UN | 306.6
7223004090 | RED EXCE FOFO FF PN-10 ESG DN 200X100 | UN | 562.1
7223004120 | RED EXCE FOFO FF PN-10 ESG DN 250X150 | UN | 919.8
7223004130 | RED EXCE FOFO FF PN-10 ESG DN 250X200 | UN | 613.2
7223004190 | TE FOFO JGSF PN-10/16 ESG DN 80X50MM | UN | 224.84
7223004200 | TE FOFO JGSF PN-10/16 ESG DN 80X80MM | UN | 300.47
7223004210 | TE FOFO JGSF PN-10/16 ESG DN 100X50MM | UN | 265.72
7223004220 | TE FOFO JGSF PN-10/16 ESG DN 100X80MM | UN | 361.79
7223004240 | TE FOFO JGSF PN-10/16 ESG DN 150X50MM | UN | 392.45
7223004250 | TE FOFO JGSF PN-10/16 ESG DN 150X80MM | UN | 476.25
7223004280 | TE FOFO JGSF PN-10/16 ESG DN 200X50MM | UN | 523.26
7223004290 | TE FOFO JGSF PN-10/16 ESG DN 200X80MM | UN | 684.74
7223004370 | TE FOFO JGSF PN-10/16 ESG DN 300X100MM | UN | 1205.96
7223004400 | TE FOFO JGSF PN-10/16 ESG DN 300X300MM | UN | 987.25
7223004450 | TE FOFO JGSF PN-10/16 ESG DN 400X100MM | UN | 1537.09
7223005130 | TE FOFO FFF PN-10/16 ESG DN 80X50MM | UN | 302.51
7223005140 | TE FOFO FFF PN-10/16 ESG DN 80X80MM | UN | 327.04
7223005150 | TE FOFO FFF PN-10/16 ESG DN 100X50MM | UN | 327.04
7223005170 | TE FOFO FFF PN-10/16 ESG DN 100X100MM | UN | 347.48
7223005190 | TE FOFO FFF PN-10/16 ESG DN 150X80MM | UN | 560.06
7223005210 | TE FOFO FFF PN-10/16 ESG DN 150X150MM | UN | 660.21
7223005220 | TE FOFO FFF PN-10 ESG DN 200X50MM | UN | 764.46
7223005230 | TE FOFO FFF PN-10 ESG DN 200X80MM | UN | 889.14
7223005240 | TE FOFO FFF PN-10 ESG DN 200X100MM | UN | 764.46
7223005260 | TE FOFO FFF PN-10 ESG DN 200X200MM | UN | 1005.65
7223005310 | TE FOFO FFF PN-10 ESG DN 300X100MM | UN | 1813.03
7223006340 | JUNCAO FOFO FFF PN-10/16ESG DN80X80MM | UN | 347.48
7223006360 | JUNCAO FOFO FFF PN-10/16ESG DN100X100MM | UN | 480.34
7223006380 | JUNCAO FOFO FFF PN-10/16ESG DN150X150MM | UN | 825.78
7223006430 | JUNCAO FOFO FFF PN-10 ESG DN 200X200MM | UN | 1553.44
7223006470 | JUNCAO FOFO FFF PN-10 ESG DN 300X300MM | UN | 3118.12
7224000010 | MEDIDOR VAZAO ELETROM FF DN 80MM ESGOTO | UN | 11018.46
7224000020 | MEDIDOR VAZAO ELETROM FF DN 100MM ESGOTO | UN | 11775.44
7224000030 | MEDIDOR VAZAO ELETROM FF DN 150MM ESGOTO | UN | 12746.56
7224000040 | MEDIDOR VAZAO ELETROM FF DN 200MM ESGOTO | UN | 13695.26
7224000050 | MEDIDOR VAZAO ELETROM FF DN 250MM ESGOTO | UN | 16780.16
7224000060 | MEDIDOR VAZAO ELETROM FF DN 300MM ESGOTO | UN | 17611.74
7224000070 | MEDIDOR VAZAO ELETROM FF DN 350MM ESGOTO | UN | 19195.78
7224000080 | MEDIDOR VAZAO ELETROM FF DN 400MM ESGOTO | UN | 21949.77
7224100030 | MEDIDOR VAZAO ELETROM FF DN 150MM AGUA | UN | 14622.12
7224100080 | MEDIDOR VAZAO ELETROM FF DN 400MM AGUA | UN | 26478.66
7224100090 | MEDIDOR VAZAO ELETROM FF DN 450MM AGUA | UN | 30769.38
7229000001 | VALV ANTECIPADORA DE ONDA FOFO DN 200 | UN | 9922.73
7229000002 | VALV BORB BI ISO FF10 ELET AGUA DN150 | UN | 11355.08
7229000003 | VALV BORB BI ISO FF10 ELET AGUA DN250 | UN | 14482.63
7229000004 | CONJ. MOTO-BOMBA POT. 75CV V=36L/S H=82M | CJ | 77616.87
7229000005 | CJ MB SUB Q=25,7L/S,HM=28,25MCA,P=20,0CV | CJ | 37466
7229000006 | CJ MB SUB Q=13,2L/S,HM=20,88MCA,P=10,0CV | CJ | 20519.84
7229000007 | CJ MB SUB Q=69,8L/S,HM=26,44MCA,P=45,0CV | CJ | 29742.24
7229000008 | CJ MB SUB Q=15,7L/S,HM=17,45MCA,P=10,0CV | CJ | 29742.24
7229000009 | CJ MB SUB Q=46,8L/S,HM=17,20MCA,P=20,0CV | CJ | 42884.16
7229000010 | CJ MB SUB Q=149,8L/S,HM=18,2MCA,P=25,0CV | CJ | 39771.6
7229000011 | CJ MB SUB Q=12,4L/S,HM=15,20MCA,P=7,50CV | CJ | 29742.24
7229000012 | CJ MB SUB Q=7,81L/S,HM=8,08MCA,P=5,0CV | CJ | 20519.84
7229000013 | CJ MB SUB Q=3,20L/S,HM=21,25MCA,P=4,0CV | CJ | 18675.36
7229000014 | CJ MB SUB Q=3,20L/S,HM=14,95MCA,P=4,0CV | CJ | 18675.36
7229000015 | FILTRO TIPO Y DN=50 MM | UN | 308.05
7229000016 | FILTRO TIPO Y DN=80 MM | UN | 511.91
7229000017 | FILTRO TIPO Y DN=100 MM | UN | 699.72
7229000018 | FILTRO TIPO Y DN=150 MM | UN | 1203.06
7229000019 | TOCO FOFO K9 PF10 AGU DN 50 ATE 0,50M | UN | 267.82
7229000020 | JUNTA GIBAULT FOFO DN 80 | UN | 124.7
7229000021 | VALV REDUTORA PRESSAO FOFO FF-10 DN 100 | UN | 4197.81
7229000022 | HIDROMETRO VELOCIMETRO DN 50 | UN | 1392.55
7229000023 | UNIAO TUBOS SEM RETENCAO AXIAL DN 150 | UN | 218.23
7229000024 | VALV REDUTORA PRESSAO FOFO FF-10 DN 150 | UN | 8801.67
7229000025 | VALV REDUTORA PRESSAO FOFO FF-10 DN 100 | UN | 4197.81
7229000026 | UNIAO TUBOS SEM RETENCAO AXIAL DN 50 | UN | 103.75
7229000027 | VALV REDUTORA PRESSAO FOFO FF-10 DN 50 | UN | 2880.85
7229000028 | VALV REDUTORA PRESSAO FOFO FF-10 DN 80 | UN | 3404.89
7229000029 | UNIAO TUBOS SEM RETENCAO AXIAL DN 250 | UN | 309.99
7229000030 | UNIAO TUBOS SEM RETENCAO AXIAL DN 400 | UN | 677.85
7229000031 | VALV BORB BI ISO FF10 MAN AGUA DN 300 | UN | 7289.58
7229000032 | VALV BORB BI ISO FF10 MAN AGUA DN 400 | UN | 9208.27
7229000033 | VALV DIAFR PASSAGEM MANUAL FOFO DN 150 | UN | 2487.58
7229000034 | VALV DIAFR PASSAGEM MANUAL FOFO DN 250 | UN | 5214.84
7229000035 | TE PVC ROSC NBR-5648 DN 3" | UN | 92.25
7229000036 | CAP PVC ROSC NBR-5648 ISO7/1 DN 3" | UN | 13.67
7229000037 | TE PVC ROSC NBR-5648 DN 3" | UN | 92.25
7229000038 | LUVA PVC ROSC NBR-5648 DN 3" | UN | 29.95
7229000039 | UNIAO PVC ROSC NBR-5648 DN 3" | UN | 161.53
7229000040 | TUBO PVC ROSC NBR-5648 ISO 7/1 DN 3" | M | 82.97
7229000041 | VALV DIAFR PASSAGEM ELÉTRICA FOFO DN 150 | UN | 3233.86
7229000043 | TAMPAO DE FERRO FUNDIDDIAMETRO 600MM | UN | 474.25
7229000044 | CJ MB CENTR Q=3,0L/S,HM=6,02MCA,P=1,0CV | CJ | 4755.3
7229000045 | CJ MB SUB Q=6,80L/S,HM=12,19MCA,P=4,0CV | CJ | 18675.36
7229000046 | CJ MB CENTR MOD. S120-02 - 25CV 220V TR | CJ | 27210.69
7229000047 | CJ MB SUB Q=6,40L/S,HM=19,6MCA,P=3,8CV | CJ | 14179.44
7229000048 | CJ MTBOMBA SUB14,9KW,Q=27,8L/S,H=20,5MCA | CJ | 57023.24
7229000049 | TUBO PVC DRENAGEM CORRUG PERF DN 100 | M | 24.19
7229000050 | BOMBA DE EIXO HORIZONTAL, Q=28L/S | CJ | 18643.08
7229000051 | BOMBA SUBMERSÍVEL CAP. 2 l/s 7mca | CJ | 16155.88
7229000052 | EXAUSTOR DE GASES | UN | 13603.04
7229000053 | MODULO DE DESINFECCAO ULTRA-VIOLETA -ACO | UN | 239741.45
7229000054 | AERADOR TIPO AXIAL - POTENCIA 20CV | UN | 136005.04
7229000055 | MISTURADOR COM GUINDASTE PARA ICAMENTO | UN | 71169.49
7229000056 | COMPORTA VERTEDORA ACO INOX MANUAL | UN | 57640
7229000057 | FLANGE CEGO PP DN 200 - ANSI | UN | 421.39
7229000058 | JUNTA GIBAULT FOFO DN 100 | UN | 126.81
7229000059 | TE SOLDAVEL POLIPROPILENO, DN 200X100mm | UN | 581.76
7229000060 | TUBO POLIPROPILENO 6M, PN6Kgf/cm², D100 | UN | 327.63
7229000061 | TUBO POLIPROPILENO 6M, PN4Kgf/cm², D200 | UN | 740.99
7229000062 | RD CONCENT C/ PONTAS DN300x200 POLIPROP | UN | 656.72
7229000063 | TE SOLDAVEL POLIPROPILENO, DN 300X300mm | UN | 1577.36
7229000064 | CURVA 90°, DN 300mm POLIPROPILENO | UN | 1051.18
7229000065 | TUBO POLIPROPILENO 6M,PN6Kgf/cm²,DN300 | UN | 2634.9
7229000066 | COLARINHO P/ FLANGE DN 200 | UN | 136.17
7229000067 | COLARINHO P/ FLANGE DN 300 | UN | 331.04
7229000068 | FLANGE AVULSO, DN 300mm POLIPROPILENO | UN | 870.47
7229000069 | FLANGE AVULSO, DN 100mm POLIPROPILENO | UN | 114.84
7229000070 | CURVA 90°, DN 100mm POLIPROPILENO | UN | 106.95
7229000071 | TUBO DN 100, L= 1300MM , POLIPROPILENO | UN | 70.99
7229000072 | CURVA DE 45 , DN 100 POLIPROPILENO | UN | 95.24
7229000073 | TUBO DN 100, L= 2800MM , POLIPROPILENO | UN | 152.9
7229000074 | TUBO DN 500, L = 2050MM, POLIPROPILENO | UN | 2261.97
7229000075 | PLACA VERTEDORA PRFV 1200x200x6MM | UN | 143.93
7229000076 | COMPORTA PRFV 1100x85x3MM | UN | 649.1
7229000077 | PLACA VERTEDORA PRFV 700x700x10MM | UN | 489.74
7229000078 | COMPORTA TIPO STOP LOG PRFV 400 X 600MM | UN | 627.07
7229000079 | ESCADA 2 DEGRAUS PRFV | UN | 513.42
7229000080 | ESCADA 3 DEGRAUS PRFV | UN | 627.07
7229000081 | ESCADA MARINHEIRO PRFV H=4M | UN | 2675.93
7229000082 | VERTEDOR TRIANGULAR PRFV DE=6150MM | UN | 1307.28
7229000083 | VALVULA ESFERA ELETRICA PP DN 4" | UN | 17977.92
7229000084 | CJ MB SUB Q=55 M3/H, HM=5,0 MCA,P=3,0 CV | CJ | 15706.44
7229000085 | CJ MB CENTR Q=13,0M3/H,HM=130MCA,P=15CV | CJ | 8325.52
7229000086 | HIDROMETRO MAGN DN 3/4 1,5M3/H PLAST 45º | UN | 56.37
7229000087 | VALV BORB BI ISO FF10 ELET AGUA DN700 | UN | 57389.36
7229000088 | CJ MB SUB Q=2,96L/S, HM=9,88MCA,P=1,82CV | CJ | 4542.03
7229000089 | CJ MB SUB Q=4,29L/S, HM=3,53MCA,P=1,82CV | CJ | 4542.03
7229000090 | CJ MB SUB Q=6,93L/S, HM=5,67MCA,P=2,20CV | CJ | 5764
7229000091 | CJ MB SUB Q=6,99L/S, HM=51,7MCA,P=17,0CV | CJ | 25256.25
7229000092 | CJ MB SUB Q=21,1L/S, HM=14,0MCA,P=7,60CV | CJ | 13257.2
7229000093 | CJ MB SUB Q=23,05L/S, HM=9,53MCA,P=5,0CV | CJ | 15124.74
7229000102 | TUBO ACO GALV CL-M ROSC NBR5580 DN 1.1/2 | M | 29.43
7229000103 | CURVA 45 FEMEA GALV ROSC INT DN 1.1/2" | UN | 25
7229000104 | CURVA 90 FEMEA GALV ROSC INT DN 1.1/2" | UN | 28.28
7229000105 | CJ MB SUB Q=22,87L/S, HM=10,9MCA,P=5,0CV | CJ | 15124.74
Note on A1: Serviço
Note on B1: Texto breve serviço
Note on C1: Unidade de medida
Note on D1: Montante

## Plan3
7010100010
7010100020
7010100030
7010100040
7010100050
7010100060
7010100070
7010100080
7010100100
7010100110
7010100120
7010100130
7010100140
7020100020
7020100020
7020100020
7020100020
7020100020
7020100020
7020100020
7020100020
7020100020
7020100020
7020100020
7020100020
7020100090
7020100090
7020100090
7020100090
7020100090
7020100090
7020100090
7020100090
7020100090
7020100110
7020100110
7020100110
7020100110
7020100110
7020100110
7020100110
7020100110
7020100110
7030100020
7030100020
7030100020
7030100020
7030100020
7030100020
7030100210
7030100210
7030100210
7030100210
7030100210
7030100210
7030100330
7030100330
7030100820
7030100820
7030100820
7030100820
7030100820
7030100820
7030100900
7039000008
7040100010
7040100010
7040100010
7040100010
7040100010
7040100010
7040100010
7040100010
7040100010
7040100010
7040100010
7040100060
7040100060
7040100060
7040100060
7040100060
7040100060
7040100060
7040100060
7040100060
7040100070
7040100070
7040100070
7040100070
7040100070
7040100070
7040100110
7040100110
7040100110
7040100110
7040100110
7040100110
7040100110
7040100110
7040100210
7040100210
7040100210
7040100210
7040100210
7040100220
7040100220
7040100220
7040100220
7040100220
7040100220
7040100280
7040100280
7040100280
7040100280
7040100280
7040100280
7040100320
7040100340
7040100350
7040100350
7040100350
7040100350
7040100350
7040100350
7040100350
7040100350
7040100350
7040100350
7040100350
7040100360
7040100360
7040100360
7040100360
7040100360
7040100360
7040100360
7040100360
7040100380
7040100380
7040100380
7040100380
7040100380
7040100380
7040100380
7040100380
7040100380
7040100380
7040100380
7040100380
7040100380
7040100380
7040100380
7040100380
7040100380
7040100380
7040100380
7040100430
7050100030
7050100030
7050100030
7050100030
7050100030
7050100030
7050100030
7060100010
7060100010
7060100010
7060100010
7060100010
7060100010
7060100010
7060100010
7060100030
7060100040
7060100040
7060100040
7060100040
7060100040
7060100040
7060100040
7060100040
7070100010
7070100050
7070100050
7070100050
7070100050
7070100050
7070100050
7070100050
7070100050
7070100060
7070100080
7070100090
7070100090
7070100090
7070100090
7070100090
7070100090
7070100090
7070100090
7070100090
7070100090
7070100090
7070100120
7070100140
7070100140
7070100140
7070100140
7070100140
7070100140
7070100140
7070100140
7070100140
7070100140
7070100160
7070100160
7070100160
7070100160
7070100160
7070100160
7070100160
7070100160
7070100200
7070100200
7070100200
7070100200
7070100200
7070100200
7070100200
7070100200
7070100200
7070100200
7070100200
7070100210
7070100210
7070100210
7070100210
7070100210
7070100210
7070100210
7070100230
7070100290
7070100290
7070100290
7070100290
7070100290
7070100290
7070100290
7070100290
7070100290
7070100290
7070100290
7070100380
7070100450
7070100450
7070100450
7070100450
7070100450
7070100450
7070100480
7070100480
7070100480
7070100480
7070100520
7070100520
7070100520
7070100520
7080100010
7080100010
7080100010
7080100010
7080100010
7080100010
7080100010
7080100010
7080100020
7080100020
7080100020
7080100020
7080100020
7080100020
7080100020
7080100020
7080100020
7080100030
7080100030
7080100030
7080100030
7080100030
7080100030
7080100030
7080100030
7080100040
7080100040
7080100040
7080100040
7080100040
7080100040
7080100040
7080100040
7080100040
7080100050
7080100050
7080100050
7080100050
7080100050
7080100060
7080100060
7080100060
7080100060
7080100060
7080100060
7080100060
7080100060
7080100070
7080100120
7080100120
7080100120
7080100120
7080100120
7080100120
7080100130
7080100140
7080100140
7080100140
7080100210
7080100210
7080100210
7080100210
7080100220
7089000026
7089000026
7089000026
7089000027
7089000027
7089000027
7089000027
7089000027
7089000028
7089000029
7089000030
7089000031
7090100060
7090100090
7090100090
7090100090
7090100090
7090100090
7090100090
7090100090
7090100200
7090100200
7090100200
7090100200
7090100200
7090100200
7090100200
7090100230
7090100230
7090100230
7090100230
7090100230
7090100230
7100100010
7100100020
7100100070
7100100070
7100100070
7100100070
7100100070
7100100070
7100100070
7100100070
7100100120
7100100150
7100100170
7100100350
7100100400
7100100400
7100100400
7100100400
7100100400
7100100400
7100100420
7110100100
7110100100
7110100100
7110100100
7110100100
7110100100
7110100100
7110100100
7110100130
7110100130
7110100130
7110100130
7110100130
7110100130
7110100130
7110100170
7110100170
7110100170
7110100170
7110100170
7110100170
7110100170
7110100170
7110100170
7120100020
7120100030
7120100030
7120100030
7120100030
7120100030
7120100030
7120100030
7120100040
7130100010
7130100010
7130100010
7130100010
7130100010
7130100010
7130100010
7130100110
7130100120
7140100010
7140100070
7140100110
7140100140
7140100160
7140100250
7140100270
7140100280
7140100290
7140100420
7140100440
7140100470
7140100480
7140100500
7140100520
7160100010
7160100010
7160100010
7160100010
7160100010
7160100010
7160100020
7160100170
7160100170
7160100170
7160100170
7160100170
7160100170
7160100170
7160100190
7160200010
7160200010
7160200010
7160200020
7160200020
7160200020
7160200390
7169000024
7169000024
7169000024
7169000024
7169000024
7169000025
7169000025
7169000025
7169000025
7169000025
7169000121
7169000123
7169000123
7169000124
7169000125
7169000125
7169000125
7169000125
7169000125
7169000125
7169000127
7169000129
7169000130
7169000132
7169000133
7169000134
7169000136
7169000136
7169000137
7169000138
7169000140
7169000141
7169000142
7169000144
7169000145
7169000151
7169000153
7169000154
7169000155
7169000156
7169000158
7169000159
7169000160
7169000161
7169000167
7179000001
7179000002
7179000003
7179000004
7179000005
7179000006
7180100010
7180100010
7180100010
7180100040
7180100040
7180100040
7180100040
7180100040
7200100030
7200100030
7200100030
7200100030
7200100030
7200100030
7200100030
7200100030
7200100040
7200100040
7200100040
7200100040
7200100070
7200100070
7200100070
7200100070
7200100070
7200100070
7200100070
7200100070
7200100080
7200100080
7200100080
7200100080
7200100360
7200100360
7200100360
7200100360
7200100360
7200100360
7200100370
7200100370
7200100370
7200100370
7200100370
7200100370
7200100375
7200100375
7200100375
7200100375
7200100375
7200100375
7200100480
7200100480
7200100480
7200100480
7200100480
7200100480
7210100280
7210100280
7210100280
7210100280
7210100280
7210100280
7210100280
7210100280
7210100320
7210100320
7210100320
7210100320
7210100320
7210100320
7210100320
7210100320
7210100360
7210100360
7210100360
7210100360
7210100360
7210100360
7210100360
7210100420
7210100420
7210100420
7210100420
7210100420
7210100420
7210100420
7210100450
7210100450
7210100450
7210100450
7210100450
7210100450
7210100460
7210100460
7210100460
7210100460
7210100460
7210100490
7210100510
7210100530
7210100550
7210100550
7210100550
7210100550
7210100550
7210100550
7210100550
7210100580
7219000002
7219000002
7220040090
7220040100
7220040100
7220040110
7220040110
7220040120
7220150010
7220150010
7220150010
7220150010
7220150010
7220150010
7220150010
7220150020
7220150020
7220150020
7220150020
7220150020
7220150020
7220150020
7220150030
7220150150
7220150150
7220150150
7220150150
7220150160
7220150160
7220150160
7220150160
7220400010
7220400010
7220400060
7220400060
7220400070
7220400070
7220400110
7220400110
7220400120
7220400130
7220400190
7220400190
7220400190
7220400190
7220400210
7220400230
7220400230
7220400230
7220400240
7220450010
7220450020
7220450020
7220450030
7220450030
7220450060
7220450060
7220450060
7220450090
7220450090
7220450130
7220450140
7220450140
7220450200
7220450200
7220450200
7220450200
7220450200
7220450200
7220450200
7220450210
7220450210
7220450210
7220450210
7220450240
7220450270
7220450270
7220450270
7220500010
7220500010
7220500010
7220500020
7220500020
7220500020
7220500020
7220500030
7220500030
7220500030
7220500030
7220500040
7220500040
7220500040
7220500080
7220500080
7220500080
7220500100
7220500130
7220500130
7220500130
7220500130
7220500160
7220500160
7220500160
7220500160
7220500190
7220500200
7220500200
7220500200
7220500200
7220500220
7220500220
7220500230
7220500250
7220500280
7220500320
7220500320
7220500320
7220500320
7220550200
7220550240
7221100510
7221100510
7221100520
7221100530
7221100540
7221100670
7221100670
7221100670
7221100670
7221100670
7221100670
7221100680
7221100680
7221100690
7221100690
7221100690
7221100690
7221100690
7221100700
7221100700
7221100700
7221100700
7221100700
7221100700
7221100710
7221100830
7221100830
7221100830
7221100830
7221100830
7221100830
7221100830
7221100830
7221100830
7221100840
7221100840
7221100850
7221100860
7221100860
7221100860
7221100860
7221100870
7221101210
7221101560
7221101560
7221206670
7222000010
7222000010
7222000010
7222000010
7222000010
7222000010
7222000010
7222000010
7222000010
7222000010
7222000010
7222000010
7222000010
7222000020
7222000020
7222000020
7222000020
7222000020
7222000020
7222000020
7222000020
7222000020
7222000020
7222000020
7222000030
7222000030
7222000030
7222000030
7222000030
7222000030
7222000040
7222000040
7222000040
7222000040
7222000040
7222000050
7222000050
7222000050
7222000050
7222000050
7222000050
7222000050
7222000050
7222000050
7222000060
7222000060
7222000310
7222000310
7222000310
7222000310
7222000310
7222000310
7222000310
7222000310
7222000310
7222000310
7222000310
7222000310
7222000310
7222000310
7222000320
7222000320
7222000320
7222000320
7222000320
7222000320
7222000320
7222000320
7222000320
7222000400
7222000400
7222000400
7222000400
7222000410
7222000420
7222000420
7222000480
7222000480
7222000480
7222000480
7222000480
7222000480
7222000480
7222000590
7222000590
7222000590
7222000590
7222000590
7222000590
7222000590
7222000730
7222000730
7222000730
7222000730
7222000730
7222000730
7222500010
7222500010
7222500010
7222500010
7222500010
7222500010
7222500010
7222500010
7222500010
7222500010
7222500010
7222500010
7222500010
7222500010
7222500020
7222500020
7222500020
7222500020
7222500020
7222500020
7222500020
7222500020
7222500020
7222500020
7222500030
7222500030
7222500040
7222500050
7222500050
7222500050
7222500050
7222500050
7222520010
7222520010
7222520020
7222520020
7222520040
7222520040
7222520040
7222520040
7222900010
7222900010
7222900010
7222900010
7222900010
7222900010
7222900010
7222900010
7222900010
7222900010
7222900010
7222900010
7222900010
7222900010
7222940040
7222940040
7222940040
7222940040
7222940040
7222940050
7223000570
7223000570
7223000570
7223000570
7223000570
7223000570
7223000570
7223000570
7223000570
7223000570
7223000570
7223000600
7223000600
7223000600
7223000860
7223000860
7223000870
7223000870
7223000890
7223000890
7223000890
7223000890
7223000890
7223002140
7223002140
7223002140
7223002140
7223002140
7223002140
7223002430
7223002450
7223002450
7223002450
7223002450
7223002460
7223002470
7223002990
7223002990
7223003000
7223003000
7223003010
7223003020
7223003020
7223003020
7223004090
7223004090
7223004090
7223004190
7223004190
7223004200
7223004210
7223004210
7223004220
7223004240
7223004280
7223004290
7223004290
7223004290
7223004290
7223005130
7223005130
7223005130
7223005130
7223005140
7223005140
7223005150
7223005150
7223005210
7223005220
7223005220
7223005220
7223005220
7223005220
7223006340
7223006340
7223006360
7223006360
7223006430
7223006430
7223006430
7223006430
7229000088
7229000089
7229000090
7229000091
7229000092
7229000093
7229000102
7229000103
7229000104
7229000105
7230100020
7240100009
7260100020
7260100020
7260100020
7260100020
7260100030
7260100030
7260100030
7260100030
7260100030
7260100030
7260100030
7260100060
7260100060
7260100060
7260100070
7260100070
7260100070
7260100070
7260100070
7260100070
7260100070
7260100070
7260100100
7260100100
7260100100
7260100100
7260100110
7260100110
7260100110
7260100110
7260100110
7260100110
7260100110
7260100140
7260100140
7260100140
7260100150
7260100150
7260100150
7260100150
7260100150
7260100150
7260100150
7260100150
7260100180
7260100190
7260100190
7260100220
7260100220
7260100230
7260100230
7260100230
7260100230
7260100270
7260100300
7260100310
7260100350
7260100380
7260100390
7260100420
7260100430
7260100460
7260250040
7260250040
7260250320
7260250320
7260350050
7260350290
7260350320
7260400290
7260500170
7260500170
7260500170
7260500170
7260550010
7260550010
7260550010
7260550010
7260550010
7260550010
7260550020
7260550030
7260550030
7260550030
MOVIMENTO DE TERRA
MOVIMENTO DE TERRA
MOVIMENTO DE TERRA
MOVIMENTO DE TERRA
MOVIMENTO DE TERRA
ADMINISTRAÇÃO LOCAL
ADMINISTRAÇÃO LOCAL
ASSENTAMENTO
ASSENTAMENTO
ASSENTAMENTO
ASSENTAMENTO
ASSENTAMENTO
ASSENTAMENTO
ASSENTAMENTO
ASSENTAMENTO
ASSENTAMENTO
ASSENTAMENTO
ASSENTAMENTO
ASSENTAMENTO
ASSENTAMENTO
ASSENTAMENTO
ASSENTAMENTO
ASSENTAMENTO
ASSENTAMENTO
ASSENTAMENTO
ASSENTAMENTO
ASSENTAMENTO
ASSENTAMENTO
ASSENTAMENTO
ASSENTAMENTO
CANTEIRO DE OBRAS
CANTEIRO DE OBRAS
CÓD. CESAN
DISPOSITIVOS ESPECIAIS, CAIXAS E POÇOS DE VISITA
DISPOSITIVOS ESPECIAIS, CAIXAS E POÇOS DE VISITA
DISPOSITIVOS ESPECIAIS, CAIXAS E POÇOS DE VISITA
DISPOSITIVOS ESPECIAIS, CAIXAS E POÇOS DE VISITA
DISPOSITIVOS ESPECIAIS, CAIXAS E POÇOS DE VISITA
DISPOSITIVOS ESPECIAIS, CAIXAS E POÇOS DE VISITA
DISPOSITIVOS ESPECIAIS, CAIXAS E POÇOS DE VISITA
DISPOSITIVOS ESPECIAIS, CAIXAS E POÇOS DE VISITA
DISPOSITIVOS ESPECIAIS, CAIXAS E POÇOS DE VISITA
DISPOSITIVOS ESPECIAIS, CAIXAS E POÇOS DE VISITA
DISPOSITIVOS ESPECIAIS, CAIXAS E POÇOS DE VISITA
DISPOSITIVOS ESPECIAIS, CAIXAS E POÇOS DE VISITA
DISPOSITIVOS ESPECIAIS, CAIXAS E POÇOS DE VISITA
DISPOSITIVOS ESPECIAIS, CAIXAS E POÇOS DE VISITA
DISPOSITIVOS ESPECIAIS, CAIXAS E POÇOS DE VISITA
DISPOSITIVOS ESPECIAIS, CAIXAS E POÇOS DE VISITA
DISPOSITIVOS ESPECIAIS, CAIXAS E POÇOS DE VISITA
DISPOSITIVOS ESPECIAIS, CAIXAS E POÇOS DE VISITA
DISPOSITIVOS ESPECIAIS, CAIXAS E POÇOS DE VISITA
DISPOSITIVOS ESPECIAIS, CAIXAS E POÇOS DE VISITA
DISPOSITIVOS ESPECIAIS, CAIXAS E POÇOS DE VISITA
DISPOSITIVOS ESPECIAIS, CAIXAS E POÇOS DE VISITA
DISPOSITIVOS ESPECIAIS, CAIXAS E POÇOS DE VISITA
DISPOSITIVOS ESPECIAIS, CAIXAS E POÇOS DE VISITA
DISPOSITIVOS ESPECIAIS, CAIXAS E POÇOS DE VISITA
DISPOSITIVOS ESPECIAIS, CAIXAS E POÇOS DE VISITA
DISPOSITIVOS ESPECIAIS, CAIXAS E POÇOS DE VISITA
DISPOSITIVOS ESPECIAIS, CAIXAS E POÇOS DE VISITA
DISPOSITIVOS ESPECIAIS, CAIXAS E POÇOS DE VISITA
ESCORAMENTO / CONTENÇÃO
ESCORAMENTO / CONTENÇÃO
ESCORAMENTO / CONTENÇÃO
ESCORAMENTO / CONTENÇÃO
ESCORAMENTO / CONTENÇÃO
ESCORAMENTO / CONTENÇÃO
ESCORAMENTO / CONTENÇÃO
ESGOTAMENTO
ESGOTAMENTO
ESGOTAMENTO
ESGOTAMENTO
ESGOTAMENTO
ESGOTAMENTO
ESGOTAMENTO
ESGOTAMENTO
ESGOTAMENTO
ESGOTAMENTO
ESGOTAMENTO
ESGOTAMENTO
ESGOTAMENTO
ESGOTAMENTO
ESGOTAMENTO
ESGOTAMENTO
ESTAÇÃO DE TRATAMENTO DE ESGOTOS - CASA DE OPERAÇÃO E CASA DOS SOPRADORES
ESTAÇÃO DE TRATAMENTO DE ESGOTOS - EMISSARIO FINAL
ESTAÇÃO DE TRATAMENTO DE ESGOTOS - ESTAÇÃO ELEVATÓRIA
ESTAÇÃO DE TRATAMENTO DE ESGOTOS - IMPLANTAÇÃO
ESTAÇÃO DE TRATAMENTO DE ESGOTOS - LEITO DE SECAGEM
ESTAÇÃO DE TRATAMENTO DE ESGOTOS - REATORES
ESTAÇÃO DE TRATAMENTO DE ESGOTOS - TRATAMENTO PRELIMINAR
ESTAÇÃO ELEVATORIA DE ESGOTO - BACIA A
ESTAÇÃO ELEVATORIA DE ESGOTO - BACIA C
ESTAÇÃO ELEVATORIA DE ESGOTO - BACIA E
ESTAÇÃO ELEVATORIA DE ESGOTO - BACIA F
ESTAÇÃO ELEVATORIA DE ESGOTO - BACIA G
ESTAÇÃO ELEVATORIA DE ESGOTO - BACIA H
FECHAMENTO
FECHAMENTO
FECHAMENTO
FECHAMENTO
FECHAMENTO
FECHAMENTO
FECHAMENTO
FECHAMENTO
FECHAMENTO/COBERTURA
FORNECIMENTO DE MATERIAIS
FORNECIMENTO DE MATERIAIS
FORNECIMENTO DE MATERIAIS
FORNECIMENTO DE MATERIAIS
FORNECIMENTO DE MATERIAIS
FORNECIMENTO DE MATERIAIS
FORNECIMENTO DE MATERIAIS
FORNECIMENTO DE MATERIAIS
FORNECIMENTO DE MATERIAIS
FORNECIMENTO DE MATERIAIS
FORNECIMENTO DE MATERIAIS
FORNECIMENTO DE MATERIAIS
FORNECIMENTO DE MATERIAIS
FORNECIMENTO DE MATERIAIS
FORNECIMENTO DE MATERIAIS
FUNDAÇÕES E ESTRUTURAS
FUNDAÇÕES E ESTRUTURAS
FUNDAÇÕES E ESTRUTURAS
FUNDAÇÕES E ESTRUTURAS
FUNDAÇÕES E ESTRUTURAS
FUNDAÇÕES E ESTRUTURAS
FUNDAÇÕES E ESTRUTURAS
FUNDAÇÕES E ESTRUTURAS
FUNDAÇÕES E ESTRUTURAS
FUNDAÇÕES E ESTRUTURAS
FUNDAÇÕES E ESTRUTURAS
IMPERMEABILIZAÇÃO
IMPERMEABILIZAÇÃO
IMPERMEABILIZAÇÃO
IMPERMEABILIZAÇÃO
IMPERMEABILIZAÇÃO
IMPERMEABILIZAÇÃO
IMPERMEABILIZAÇÃO
IMPERMEABILIZAÇÃO
IMPERMEABILIZAÇÃO
INSTALAÇÕES ELETROMECANICAS/HIDRAULICAS
INSTALAÇÕES ELETROMECANICAS/HIDRAULICAS
INSTALAÇÕES ELETROMECÂNICAS/HIDRAULICAS
INSTALAÇÕES ELETROMECÂNICAS/HIDRAULICAS
INSTALAÇÕES ELETROMECÂNICAS/HIDRAULICAS
INSTALAÇÕES ELETROMECÂNICAS/HIDRAULICAS
INSTALAÇÕES ELETROMECÂNICAS/HIDRAULICAS
INSTALAÇÕES ELETROMECÂNICAS/HIDRAULICAS
INSTALAÇÕES ELETROMECÂNICAS/HIDRAULICAS
INSTALAÇÕES ELETROMECÂNICAS/HIDRAULICAS
INSTALAÇÕES ELETROMECÂNICAS/HIDRAULICAS
INSTALAÇÕES ELETROMECÂNICAS/HIDRAULICAS
INSTALAÇÕES PREDIAIS
INTERCEPTOR DE ESGOTOS - BACIA B
INTERCEPTOR DE ESGOTOS - BACIA D
INTERCEPTOR DE ESGOTOS - BACIA E
INTERCEPTOR DE ESGOTOS - BACIA F
INTERCEPTOR DE ESGOTOS - BACIA G
INTERCEPTOR DE ESGOTOS - BACIA H
LIGAÇÕES PREDIAIS
LIGAÇÕES PREDIAIS
LIGAÇÕES PREDIAIS
LIGAÇÕES PREDIAIS
LIGAÇÕES PREDIAIS
LIGAÇÕES PREDIAIS
LIGAÇÕES PREDIAIS
LIGAÇÕES PREDIAIS
LIGAÇÕES PREDIAIS
LIGAÇÕES PREDIAIS
LIGAÇÕES PREDIAIS
LIGAÇÕES PREDIAIS
LIGAÇÕES PREDIAIS
LIGAÇÕES PREDIAIS
LIGAÇÕES PREDIAIS - BACIA A
LIGAÇÕES PREDIAIS - BACIA B
LIGAÇÕES PREDIAIS - BACIA C
LIGAÇÕES PREDIAIS - BACIA D
LIGAÇÕES PREDIAIS - BACIA E
LIGAÇÕES PREDIAIS - BACIA F
LIGAÇÕES PREDIAIS - BACIA G
LIGAÇÕES PREDIAIS - BACIA H
LINHA DE RECALQUE - BACIA A
LINHA DE RECALQUE - BACIA C
LINHA DE RECALQUE - BACIA E
LINHA DE RECALQUE - BACIA F
LINHA DE RECALQUE - BACIA G
LINHA DE RECALQUE - BACIA H
MATERIAL
MATERIAL
MATERIAL
MATERIAL
MATERIAL
MATERIAL
MOVIMENTO DE TERRA
MOVIMENTO DE TERRA
MOVIMENTO DE TERRA
MOVIMENTO DE TERRA
MOVIMENTO DE TERRA
MOVIMENTO DE TERRA
MOVIMENTO DE TERRA
MOVIMENTO DE TERRA
MOVIMENTO DE TERRA
MOVIMENTO DE TERRA
MOVIMENTO DE TERRA
MOVIMENTO DE TERRA
MOVIMENTO DE TERRA
MOVIMENTO DE TERRA
MOVIMENTO DE TERRA
PAVIMENTAÇÃO
PISOS E REVESTIMENTOS
PISOS E REVESTIMENTOS
PISOS E REVESTIMENTOS
PISOS E REVESTIMENTOS
PISOS E REVESTIMENTOS
PISOS E REVESTIMENTOS
PISOS E REVESTIMENTOS
REDE COLETORA DE ESGOTOS - BACIA A
REDE COLETORA DE ESGOTOS - BACIA B
REDE COLETORA DE ESGOTOS - BACIA C
REDE COLETORA DE ESGOTOS - BACIA D
REDE COLETORA DE ESGOTOS - BACIA E
REDE COLETORA DE ESGOTOS - BACIA F
REDE COLETORA DE ESGOTOS - BACIA G
REDE COLETORA DE ESGOTOS - BACIA H
SERVIÇOS DE FUNDIÇÃO E SOLDAGEM
SERVIÇOS DE FUNDIÇÃO E SOLDAGEM
SERVIÇOS DE FUNDIÇÃO E SOLDAGEM
SERVIÇOS DE FUNDIÇÃO E SOLDAGEM
SERVIÇOS DE FUNDIÇÃO E SOLDAGEM
SERVIÇOS DE FUNDIÇÃO E SOLDAGEM
SERVIÇOS DIVERSOS
SERVIÇOS PRELIMINARES
SERVIÇOS PRELIMINARES
SERVIÇOS PRELIMINARES
SERVIÇOS PRELIMINARES
SERVIÇOS PRELIMINARES
SERVIÇOS PRELIMINARES
SERVICOS TECNICOS
SERVICOS TECNICOS
SERVICOS TECNICOS
SERVIÇOS TÉCNICOS
SERVIÇOS TÉCNICOS
SERVIÇOS TÉCNICOS
SERVIÇOS TÉCNICOS
SERVIÇOS TÉCNICOS
SERVIÇOS TÉCNICOS
SERVIÇOS TÉCNICOS
SERVIÇOS TÉCNICOS
SERVIÇOS TÉCNICOS
SISTEMA DE COLETA E TRATAMENTO DE ESGOTO
SISTEMA DE COLETA E TRATAMENTO DE ESGOTO
SISTEMA DE ESGOTAMENTO SANITÁRIO DE RIO NOVO DO SUL - ES
URBANISMO E PAVIMENTAÇÃO
URBANIZAÇÃO / PAISAGISMO
URBANIZAÇÃO / PAISAGISMO
URBANIZAÇÃO / PAISAGISMO
URBANIZAÇÃO / PAISAGISMO
URBANIZAÇÃO / PAISAGISMO
URBANIZAÇÃO / PAISAGISMO