## DER-RD (hidden)
TABELA REFERENCIAL - DER/ES |  |  | DATA BASE: Janeiro/2022 REAJUSTADO para Dezembro/2022 |  |  | DESONERADO
|  |  | 23.32 | 157.57 |  |  |  |  | REAJUSTE
Cód. Padrão | Descrição do serviço | Unidade | Preço unitário | Transporte |  |  |  | Preço unitário Janeiro/2022 SEM REAJUSTE | CATEGORIA | REAJUSTE | I0 | I1
Grupo de serviço: TERRAPLENAGEM
43339 | Capina manual, inclusive limpeza | M2 | 0.98 | 0.79 |  |  |  | 0.86 | TERRAPLENAGEM | 1.151 | 418.937 | 482.559
41099 | Carga de escoria de aciaria de vagão ferroviário supervisionado | M3 | 9.93 | 8.05 |  |  |  | 8.63 | TERRAPLENAGEM | 1.151 | 418.937 | 482.559
40224 | Carga de material de 1ª categoria | M3 | 5.14 | 4.16 |  |  |  | 4.47 | TERRAPLENAGEM | 1.151 | 418.937 | 482.559
40225 | Carga de material de 2ª categoria (solo, areia, brita, excl. rocha escavada) | M3 | 6.65 | 5.39 |  |  |  | 5.78 | TERRAPLENAGEM | 1.151 | 418.937 | 482.559
40226 | Carga de material de 3ª categoria (rocha) | M3 | 9.93 | 8.05 |  |  |  | 8.63 | TERRAPLENAGEM | 1.151 | 418.937 | 482.559
40229 | Compactação de aterros em rocha | M3 | 11.4 | 9.24 |  |  |  | 9.91 | TERRAPLENAGEM | 1.151 | 418.937 | 482.559
43340 | Compactação de aterros 100% P.I. | M3 | 10.61 | 8.6 |  |  |  | 9.22 | TERRAPLENAGEM | 1.151 | 418.937 | 482.559
40228 | Compactação de aterros 100% PN | M3 | 8.22 | 6.66 |  |  |  | 7.15 | TERRAPLENAGEM | 1.151 | 418.937 | 482.559
42227 | Decapagem de pedreira, 1ª categoria, com escavadeira | M3 | 7.99 | 6.47 |  |  |  | 6.95 | TERRAPLENAGEM | 1.151 | 418.937 | 482.559
40994 | Decapagem de pedreira, 1ª categoria, com trator de esteiras | M3 | 9.89 | 8.01 |  |  |  | 8.6 | TERRAPLENAGEM | 1.151 | 418.937 | 482.559
42940 | Demolição de material de 3ª categoria com fio diamantado | m³ | 384.89 | 312.1 |  |  |  | 334.4 | TERRAPLENAGEM | 1.151 | 418.937 | 482.559
41047 | Demolição de rocha a frio, até altura de 3,0m, com argamassa expansiva, inclusive remoção com escavadeira | M3 | 879.57 | 713.24 |  |  |  | 764.18 | TERRAPLENAGEM | 1.151 | 418.937 | 482.559
41048 | Demolição de rocha a frio até 3 metros com utilização de argamassa expansiva, inclusive remoção com trator de esteiras | M3 | 769.94 | 624.34 |  |  |  | 668.94 | TERRAPLENAGEM | 1.151 | 418.937 | 482.559
40217 | Desmonte de rocha | M3 | 72.25 | 58.58 |  |  |  | 62.78 | TERRAPLENAGEM | 1.151 | 418.937 | 482.559
40172 | Destocamento de árvores com diâmetro > 30 cm, com trator de esteira | Ud | 45.67 | 37.03 |  |  |  | 39.68 | TERRAPLENAGEM | 1.151 | 418.937 | 482.559
40171 | Destocamento de árvores com diâmetro de 15 a 30 cm, com trator de esteira | Ud | 22.83 | 18.51 |  |  |  | 19.84 | TERRAPLENAGEM | 1.151 | 418.937 | 482.559
42225 | Escalonamento de taludes com escavadeira | M3 | 13.47 | 10.92 |  |  |  | 11.71 | TERRAPLENAGEM | 1.151 | 418.937 | 482.559
40178 | Escalonamento de taludes, com trator de esteiras | M3 | 11.17 | 9.05 |  |  |  | 9.71 | TERRAPLENAGEM | 1.151 | 418.937 | 482.559
40179 | Escavação, carga e transporte de material de 1ª cat. até 200 m com moto-escavo- transportador | M3 | 22.31 | 18.09 |  |  |  | 19.39 | TERRAPLENAGEM | 1.151 | 418.937 | 482.559
40184 | Escavação, carga e transporte de material de 1ª cat. 1000 a 1200 m com moto-escavo- transportador | M3 | 38.97 | 31.6 |  |  |  | 33.86 | TERRAPLENAGEM | 1.151 | 418.937 | 482.559
40180 | Escavação, carga e transporte de material de 1ª cat. 200 a 400 m com moto-escavo- transportador | M3 | 25.71 | 20.84 |  |  |  | 22.34 | TERRAPLENAGEM | 1.151 | 418.937 | 482.559
40181 | Escavação, carga e transporte de material de 1ª cat. 400 a 600 m com moto-escavo- transportador | M3 | 28.87 | 23.41 |  |  |  | 25.09 | TERRAPLENAGEM | 1.151 | 418.937 | 482.559
40182 | Escavação, carga e transporte de material de 1ª cat. 600 a 800 m com moto-escavo- transportador | M3 | 33.16 | 26.88 |  |  |  | 28.81 | TERRAPLENAGEM | 1.151 | 418.937 | 482.559
40183 | Escavação, carga e transporte de material de 1ª cat. 800 a 1000 m com moto-escavo- transportador | M3 | 35.02 | 28.39 |  |  |  | 30.43 | TERRAPLENAGEM | 1.151 | 418.937 | 482.559
40191 | Escavação, carga e transporte de material de 2ª cat. até 200 m com moto-escavo- transportador | M3 | 33.79 | 27.4 |  |  |  | 29.36 | TERRAPLENAGEM | 1.151 | 418.937 | 482.559
40196 | Escavação, carga e transporte de material de 2ª cat. 1000 a 1200 m com moto-escavo- transportador | M3 | 53.5 | 43.38 |  |  |  | 46.49 | TERRAPLENAGEM | 1.151 | 418.937 | 482.559
40192 | Escavação, carga e transporte de material de 2ª cat. 200 a 400 m com moto-escavo- transportador | M3 | 36.65 | 29.71 |  |  |  | 31.85 | TERRAPLENAGEM | 1.151 | 418.937 | 482.559
40193 | Escavação, carga e transporte de material de 2ª cat. 400 a 600 m com moto-escavo- transportador | M3 | 40.07 | 32.49 |  |  |  | 34.82 | TERRAPLENAGEM | 1.151 | 418.937 | 482.559
40194 | Escavação, carga e transporte de material de 2ª cat. 600 a 800 m com moto-escavo- transportador | M3 | 45.87 | 37.19 |  |  |  | 39.86 | TERRAPLENAGEM | 1.151 | 418.937 | 482.559
40195 | Escavação, carga e transporte de material de 2ª cat. 800 a 1000 m com moto-escavo- transportador | M3 | 49.04 | 39.76 |  |  |  | 42.61 | TERRAPLENAGEM | 1.151 | 418.937 | 482.559
40220 | Escavação e carga de material de barreira (remoção) | M3 | 14.37 | 11.65 |  |  |  | 12.49 | TERRAPLENAGEM | 1.151 | 418.937 | 482.559
40230 | Escavação e carga de material de 1ª categoria com escavadeira | M3 | 5.24 | 4.24 |  |  |  | 4.56 | TERRAPLENAGEM | 1.151 | 418.937 | 482.559
40221 | Escavação e carga de material de 1ª categoria, com trator de esteira e pá carregadeira | M3 | 14.04 | 11.38 |  |  |  | 12.2 | TERRAPLENAGEM | 1.151 | 418.937 | 482.559
40231 | Escavação e carga de material de 2ª categoria com escavadeira | M3 | 7.73 | 6.26 |  |  |  | 6.72 | TERRAPLENAGEM | 1.151 | 418.937 | 482.559
40222 | Escavação e carga de material de 2ª categoria, com trator de esteira e pá carregadeira | M3 | 20.09 | 16.29 |  |  |  | 17.46 | TERRAPLENAGEM | 1.151 | 418.937 | 482.559
40216 | Escavação e carga de material de 3ª categoria (fogo controlado) | M3 | 151.29 | 122.68 |  |  |  | 131.45 | TERRAPLENAGEM | 1.151 | 418.937 | 482.559
40223 | Escavação e carga de material de 3ª categoria (H bancada >1,0 m) | M3 | 69.02 | 55.96 |  |  |  | 59.97 | TERRAPLENAGEM | 1.151 | 418.937 | 482.559
43335 | Espalhamento / regularização / compactação de material em bota-fora | M3 | 4.08 | 3.3 |  |  |  | 3.55 | TERRAPLENAGEM | 1.151 | 418.937 | 482.559
42547 | Espalhamento de material de 1ª categoria com motoniveladora | M3 | 2.49 | 2.01 |  |  |  | 2.17 | TERRAPLENAGEM | 1.151 | 418.937 | 482.559
40177 | Espalhamento de material de 1ª categoria com trator de esteiras | M3 | 6.46 | 5.23 |  |  |  | 5.62 | TERRAPLENAGEM | 1.151 | 418.937 | 482.559
41056 | Forro de regularização sobre plataforma de enrocamento para tráfego de caminhões, inclusive fornecimento do pó de pedra e da pedra demão | M3 | 130.97 | 106.2 |  |  |  | 113.79 | TERRAPLENAGEM | 1.151 | 418.937 | 482.559
40218 | Fragmentação de rocha (fogacheamento) | M3 | 72.9 | 59.11 |  |  |  | 63.34 | TERRAPLENAGEM | 1.151 | 418.937 | 482.559
40170 | Limpeza de acostamento | M2 | 1.13 | 0.91 |  |  |  | 0.99 | TERRAPLENAGEM | 1.151 | 418.937 | 482.559
40167 | Limpeza, desmatamento e destocamento de árvores com diâmetro até 15 cm, com trator de esteira | M2 | 0.87 | 0.7 |  |  |  | 0.76 | TERRAPLENAGEM | 1.151 | 418.937 | 482.559
40168 | Limpeza, desmatamento e destocamento de jazida com remoçao 15 cm solo orgânico | M2 | 4.21 | 3.41 |  |  |  | 3.66 | TERRAPLENAGEM | 1.151 | 418.937 | 482.559
40169 | Limpeza e desmatamento em área alagada (pântano) com ferramentas manuais, inclusive moto serra | M2 | 12.46 | 10.1 |  |  |  | 10.83 | TERRAPLENAGEM | 1.151 | 418.937 | 482.559
102069 | Limpeza em superfície de concreto com jateamento d'água sob pressão | m2 | 5.78 | 4.68 |  |  |  | 5.03 | TERRAPLENAGEM | 1.151 | 418.937 | 482.559
40219 | Pré-fissuramento de taludes de rocha | M2 | 50.06 | 40.59 |  |  |  | 43.5 | TERRAPLENAGEM | 1.151 | 418.937 | 482.559
41095 | Remoção de solos moles, incluindo carregamento mecânico com escavadeira hidráulica | M3 | 40.26 | 32.64 |  |  |  | 34.98 | TERRAPLENAGEM | 1.151 | 418.937 | 482.559
43352 | Roçada manual com roçadeira costal, ferramentas manuais, inclusive limpeza e remoção com retroescavadeira | M2 | 0.88 | 0.71 |  |  |  | 0.77 | TERRAPLENAGEM | 1.151 | 418.937 | 482.559
43338 | Roçada manual com roçadeira costal, ferramentas manuais, inclusive limpeza manual | M2 | 0.71 | 0.57 |  |  |  | 0.62 | TERRAPLENAGEM | 1.151 | 418.937 | 482.559
40166 | Roçada mecânica | M2 | 0.26 | 0.21 |  |  |  | 0.23 | TERRAPLENAGEM | 1.151 | 418.937 | 482.559
41326 | Transporte horizontal com trator de lâmina de material de 1ª cat. DMTaté 50m | M3 | 8.48 | 6.87 |  |  |  | 7.37 | TERRAPLENAGEM | 1.151 | 418.937 | 482.559
Grupo de serviço: PAVIMENTAÇÃO |  |  |  | 0
40801 | Base com mistura de argila, areia e escória de aciaria, 30%,30%,40%, inclusive fornecim. transp.areia e escória, exclusive fornecim. transp. da argila | M3 | 124.97 | 101.33 |  |  |  | 107.55 | PAVIMENTAÇÃO | 1.162 | 464.475 | 540.112
40799 | Base com mistura de argila, areia e escória de aciaria, 50%,20%,30%, inclusive fornecim.e transp. areia e escória, exclusive fornecim. e transp.argila | M3 | 96.49 | 78.24 |  |  |  | 83.04 | PAVIMENTAÇÃO | 1.162 | 464.475 | 540.112
40793 | Base com mistura de argila 30%, pó de pedra 30% e brita 40%, inclusive fornecimento e transporte do pó de pedra e da brita | M3 | 141.67 | 114.87 |  |  |  | 121.92 | PAVIMENTAÇÃO | 1.162 | 464.475 | 540.112
40797 | Base com mistura de argila 70% e escória de aciaria 30%, inclusive fornecim. e transporte da escória, exclusive fornecimento e transporte da argila | M3 | 66.62 | 54.02 |  |  |  | 57.34 | PAVIMENTAÇÃO | 1.162 | 464.475 | 540.112
41157 | Base com mistura de Saibro, Argila e Brita, 45%, 15% e 40%, exclusive transporte | M3 | 83.22 | 67.48 |  |  |  | 71.62 | PAVIMENTAÇÃO | 1.162 | 464.475 | 540.112
40795 | Base com mistura de solo 80% e areia 20%, inclusive transporte da areia | M3 | 62.53 | 50.7 |  |  |  | 53.82 | PAVIMENTAÇÃO | 1.162 | 464.475 | 540.112
40787 | Base de brita graduada, inclusive fornecimento e transporte da brita | M3 | 167.81 | 136.07 |  |  |  | 144.42 | PAVIMENTAÇÃO | 1.162 | 464.475 | 540.112
40812 | Base de brita graduada, inclusive fornecimento, exclusive transporte da brita | M3 | 167.81 | 136.07 |  |  |  | 144.42 | PAVIMENTAÇÃO | 1.162 | 464.475 | 540.112
42673 | Base de brita 1, inclusive fornecimento, exclusive transporte da brita | M3 | 198.67 | 161.1 |  |  |  | 170.98 | PAVIMENTAÇÃO | 1.162 | 464.475 | 540.112
40803 | Base de escória de aciaria, inclusive fornecimento e transporte da escória | M3 | 119.37 | 96.79 |  |  |  | 102.73 | PAVIMENTAÇÃO | 1.162 | 464.475 | 540.112
41406 | Base de escória/argila na proporção 80:20, inclusive aquisição e transporte da escória, exclusive argila | M3 | 105.18 | 85.29 |  |  |  | 90.52 | PAVIMENTAÇÃO | 1.162 | 464.475 | 540.112
41100 | Base de escória/solo na proporção 75:25, inclusive fornecimento da escória, exceto fornecimento do solo e transporte do solo e escória | M3 | 101.33 | 82.16 |  |  |  | 87.21 | PAVIMENTAÇÃO | 1.162 | 464.475 | 540.112
40979 | Base de solo brita, 20% em peso, inclusive fornecim. da brita, exclusive transporte da brita e do solo (100% P.IM) | M3 | 79.15 | 64.18 |  |  |  | 68.12 | PAVIMENTAÇÃO | 1.162 | 464.475 | 540.112
40815 | Base de solo brita, 40% em peso, inclusive fornecimento, exclusive transporte da brita | M3 | 96.82 | 78.51 |  |  |  | 83.33 | PAVIMENTAÇÃO | 1.162 | 464.475 | 540.112
40809 | Base de solo brita, 50% em peso, inclusive fornecimento, exclusive transporte da brita | M3 | 111.28 | 90.23 |  |  |  | 95.77 | PAVIMENTAÇÃO | 1.162 | 464.475 | 540.112
40810 | Base de solo brita, 70% em peso, inclusive fornecimento, exclusive transporte da brita | M3 | 140.29 | 113.76 |  |  |  | 120.74 | PAVIMENTAÇÃO | 1.162 | 464.475 | 540.112
41097 | Base de solo brita, 80% em peso, inclusive fornecimento e transporte da brita | M3 | 157.83 | 127.98 |  |  |  | 135.83 | PAVIMENTAÇÃO | 1.162 | 464.475 | 540.112
41364 | Base estabilizada granulométricamente. com mistura de escória de aciaria 80% e argila exceto fornecimento da argila e transporte da argila e escória | M3 | 105.18 | 85.29 |  |  |  | 90.52 | PAVIMENTAÇÃO | 1.162 | 464.475 | 540.112
40777 | Base solo brita, 20% em peso, inclusive fornecimento e transporte da brita | M3 | 69.09 | 56.02 |  |  |  | 59.46 | PAVIMENTAÇÃO | 1.162 | 464.475 | 540.112
40779 | Base solo brita, 30% em peso, inclusive fornecimento e transporte da brita | M3 | 78.74 | 63.85 |  |  |  | 67.77 | PAVIMENTAÇÃO | 1.162 | 464.475 | 540.112
40781 | Base solo brita, 50% em peso, inclusive fornecimento e transporte da brita | M3 | 111.28 | 90.23 |  |  |  | 95.77 | PAVIMENTAÇÃO | 1.162 | 464.475 | 540.112
40783 | Base solo brita, 70% em peso, inclusive fornecimento e transporte da brita | M3 | 140.29 | 113.76 |  |  |  | 120.74 | PAVIMENTAÇÃO | 1.162 | 464.475 | 540.112
41366 | Base solo brita, 80% em peso, inclusive fornecimento, exclusive transporte da brita | M3 | 157.83 | 127.98 |  |  |  | 135.83 | PAVIMENTAÇÃO | 1.162 | 464.475 | 540.112
40834 | Capa selante (emulsão e areia) exclusive fornecimento e transporte comercial da emulsão, inclusive transporte da areia | M2 | 3.1 | 2.51 |  |  |  | 2.67 | PAVIMENTAÇÃO | 1.162 | 464.475 | 540.112
40835 | Capa selante (emulsão e areia) inclusive fornecimento e transporte comercial da emulsão | M2 | 6.14 | 4.97 |  |  |  | 5.29 | PAVIMENTAÇÃO | 1.162 | 464.475 | 540.112
40841 | CBUQ (camada pronta - binder) exclusive fornecimento e transportes do CAP e massa, inclusive fornecimento e transporte da brita e pó de pedra | t | 191.04 | 154.91 |  |  |  | 164.41 | PAVIMENTAÇÃO | 1.162 | 464.475 | 540.112
40842 | CBUQ (camada pronta - binder) inclusive fornecimento e transporte comercial do CAP, exclusive transporte da massa | t | 631.1 | 511.75 |  |  |  | 543.12 | PAVIMENTAÇÃO | 1.162 | 464.475 | 540.112
40843 | CBUQ (camada pronta - capa) exclusive fornecimento e transportes do CAP e massa | t | 194.01 | 157.32 |  |  |  | 166.97 | PAVIMENTAÇÃO | 1.162 | 464.475 | 540.112
40844 | CBUQ (camada pronta - capa) inclusive fornecimento e transporte comercial do CAP, exclusive transporte da massa | t | 636.53 | 516.16 |  |  |  | 547.79 | PAVIMENTAÇÃO | 1.162 | 464.475 | 540.112
41112 | CBUQ (camada pronta Faixa "B" para revestimento) exclusive fornecimento do CAP e transp. de todos os materiais | t | 184.5 | 149.61 |  |  |  | 158.78 | PAVIMENTAÇÃO | 1.162 | 464.475 | 540.112
43342 | CBUQ (camada pronta-faixa "C") , exclusive fornecimento do CAP e transporte de todos os materiais (traço padrão areia e brita) | t | 192.85 | 156.38 |  |  |  | 165.97 | PAVIMENTAÇÃO | 1.162 | 464.475 | 540.112
40878 | CBUQ (camada pronta-faixa"C") exclusive fornecimento do CAP e transporte de todos os materiais | t | 194.33 | 157.58 |  |  |  | 167.24 | PAVIMENTAÇÃO | 1.162 | 464.475 | 540.112
40845 | CBUQ (massa asfáltica) exclusive fornecimento e transporte comercial do CAP, (Usinagem) | t | 154.22 | 125.05 |  |  |  | 132.72 | PAVIMENTAÇÃO | 1.162 | 464.475 | 540.112
40846 | CBUQ (massa asfáltica) inclusive fornecimento e transporte comercial do CAP (Usinagem) | t | 596.74 | 483.89 |  |  |  | 513.55 | PAVIMENTAÇÃO | 1.162 | 464.475 | 540.112
40879 | CBUQ (massa asfáltica-faixa"C") exclusive fornecimento CAP e transporte de todos os materiais | t | 154.54 | 125.31 |  |  |  | 133 | PAVIMENTAÇÃO | 1.162 | 464.475 | 540.112
40877 | CBUQ (massa fina - faixa"D") exclusive fornecimento do CAP e transp.de todos os materiais | t | 202.82 | 164.46 |  |  |  | 174.55 | PAVIMENTAÇÃO | 1.162 | 464.475 | 540.112
43341 | CBUQ (massa fina-faixa"D"), exclusive fornecimento do CAP e transporte de todos os materiais (traço padrão areia e brita) | t | 203.87 | 165.31 |  |  |  | 175.45 | PAVIMENTAÇÃO | 1.162 | 464.475 | 540.112
40867 | Demolição e remoção de pavimento asfáltico | M2 | 4.64 | 3.76 |  |  |  | 4 | PAVIMENTAÇÃO | 1.162 | 464.475 | 540.112
40763 | Escarificação de base H = 0,10m e capa asfáltica | M2 | 1.27 | 1.02 |  |  |  | 1.1 | PAVIMENTAÇÃO | 1.162 | 464.475 | 540.112
40765 | Escarificação e compactação de base (100% P.I.) H=0,20m | M2 | 10.58 | 8.57 |  |  |  | 9.11 | PAVIMENTAÇÃO | 1.162 | 464.475 | 540.112
40757 | Estabilização granulométrica de solo s/ mistura 100% P.I. | M3 | 32.3 | 26.19 |  |  |  | 27.8 | PAVIMENTAÇÃO | 1.162 | 464.475 | 540.112
40758 | Estabilização granulométrica de solo s/ mistura 100% P.M. | M3 | 34.79 | 28.21 |  |  |  | 29.94 | PAVIMENTAÇÃO | 1.162 | 464.475 | 540.112
40761 | Estabilização granulométrica de solos c/ mistura de areia na pista 100% P.M. (80%, 20%) exclusive transporte | M3 | 63.43 | 51.43 |  |  |  | 54.59 | PAVIMENTAÇÃO | 1.162 | 464.475 | 540.112
40759 | Estabilização granulométrica de solos c/ mistura na pista 100 % P.I. | M3 | 35.52 | 28.8 |  |  |  | 30.57 | PAVIMENTAÇÃO | 1.162 | 464.475 | 540.112
40760 | Estabilização granulométrica de solos c/ mistura na pista 100% P.M. | M3 | 36.56 | 29.64 |  |  |  | 31.47 | PAVIMENTAÇÃO | 1.162 | 464.475 | 540.112
41069 | Fresagem de pavimento asfáltico a frio, esp. até 15cm, exclusive transporte de materiais | M2 | 22.5 | 18.24 |  |  |  | 19.37 | PAVIMENTAÇÃO | 1.162 | 464.475 | 540.112
40985 | Fresagem de pavimento asfáltico a frio, esp=5cm, exclusive transporte de materiais | M2 | 19.5 | 15.81 |  |  |  | 16.79 | PAVIMENTAÇÃO | 1.162 | 464.475 | 540.112
40868 | Fresagem de pavimento asfáltico a frio, esp.=5cm inclusive transporte do material | M2 | 27.86 | 22.59 |  |  |  | 23.98 | PAVIMENTAÇÃO | 1.162 | 464.475 | 540.112
40816 | Imprimação exclusive fornecimento e transporte comercial do material betuminoso | M2 | 1.33 | 1.07 |  |  |  | 1.15 | PAVIMENTAÇÃO | 1.162 | 464.475 | 540.112
40817 | Imprimação inclusive fornecimento e transporte comercial do material betuminoso | M2 | 12.49 | 10.12 |  |  |  | 10.75 | PAVIMENTAÇÃO | 1.162 | 464.475 | 540.112
40850 | Lama asfáltica (faixa I - ISSA) exclusive fornecimento e transporte comercial da emulsão | M2 | 2.74 | 2.22 |  |  |  | 2.36 | PAVIMENTAÇÃO | 1.162 | 464.475 | 540.112
40851 | Lama asfáltica (faixa I - ISSA) inclusive fornecimento e transporte comercial da emulsão | M2 | 7.01 | 5.68 |  |  |  | 6.04 | PAVIMENTAÇÃO | 1.162 | 464.475 | 540.112
40852 | Lama asfáltica (faixa II - ISSA) exclusive fornecimento e transporte comercial da emulsão | M2 | 2.89 | 2.34 |  |  |  | 2.49 | PAVIMENTAÇÃO | 1.162 | 464.475 | 540.112
40853 | Lama asfáltica (faixa II - ISSA) inclusive fornecimento e transporte comercial da emulsão | M2 | 9.6 | 7.78 |  |  |  | 8.27 | PAVIMENTAÇÃO | 1.162 | 464.475 | 540.112
40854 | Lama asfáltica (faixa III - ISSA) exclusive fornecimento e transporte comercial da emulsão | M2 | 3.02 | 2.44 |  |  |  | 2.6 | PAVIMENTAÇÃO | 1.162 | 464.475 | 540.112
40855 | Lama asfáltica (faixa III - ISSA) inclusive fornecimento e transporte comercial da emulsão | M2 | 12.79 | 10.37 |  |  |  | 11.01 | PAVIMENTAÇÃO | 1.162 | 464.475 | 540.112
40856 | Lama asfáltica (faixa IV - ISSA) exclusive fornecimento e transporte comercial da emulsão | M2 | 3.4 | 2.75 |  |  |  | 2.93 | PAVIMENTAÇÃO | 1.162 | 464.475 | 540.112
40857 | Lama asfáltica (faixa IV - ISSA) inclusive fornecimento e transporte comercial da emulsão | M2 | 16.84 | 13.65 |  |  |  | 14.5 | PAVIMENTAÇÃO | 1.162 | 464.475 | 540.112
42229 | Lavagem de brita para tratamento | M3 | 33.12 | 26.85 |  |  |  | 28.51 | PAVIMENTAÇÃO | 1.162 | 464.475 | 540.112
40894 | Meio fio (assentamento), inclusive caiação | M | 43.79 | 35.5 |  |  |  | 37.69 | PAVIMENTAÇÃO | 1.162 | 464.475 | 540.112
40895 | Meio fio (remoção e reassentamento), inclusive caiação | M | 78.42 | 63.59 |  |  |  | 67.49 | PAVIMENTAÇÃO | 1.162 | 464.475 | 540.112
40869 | Micro revestimento asfáltico à frio exclusive fornecimento e transporte comercial do material betuminoso | M2 | 9.42 | 7.63 |  |  |  | 8.11 | PAVIMENTAÇÃO | 1.162 | 464.475 | 540.112
40881 | Micro revestimento asfáltico à frio exclusive fornecimento emulsão e transp. de todos os materiais | M2 | 9.42 | 7.63 |  |  |  | 8.11 | PAVIMENTAÇÃO | 1.162 | 464.475 | 540.112
40870 | Micro revestimento asfáltico à frio inclusive fornecimento e transporte comercial do material betuminoso | M2 | 26.14 | 21.19 |  |  |  | 22.5 | PAVIMENTAÇÃO | 1.162 | 464.475 | 540.112
40860 | Obturação de buracos c/ CBUQ exclusive fornecimento e transporte comercial dos materiais betuminosos | M2 | 71.86 | 58.27 |  |  |  | 61.85 | PAVIMENTAÇÃO | 1.162 | 464.475 | 540.112
40864 | Obturação de buracos c/ CBUQ exclusive fornecimento e transporte dos materiais betuminosos | t | 738.83 | 599.11 |  |  |  | 635.83 | PAVIMENTAÇÃO | 1.162 | 464.475 | 540.112
40861 | Obturação de buracos c/ CBUQ inclusive fornecimento e transporte comercial dos materiais betuminosos | M2 | 118.17 | 95.82 |  |  |  | 101.7 | PAVIMENTAÇÃO | 1.162 | 464.475 | 540.112
40865 | Obturação de buracos c/ CBUQ inclusive fornecimento e transporte dos materiais betuminosos | t | 1248.26 | 1012.21 |  |  |  | 1074.24 | PAVIMENTAÇÃO | 1.162 | 464.475 | 540.112
40880 | Obturação de buracos c/ CBUQ-faixa "C", exclusive forn.do CAP e transporte de todos os materiais | M2 | 77.88 | 63.15 |  |  |  | 67.03 | PAVIMENTAÇÃO | 1.162 | 464.475 | 540.112
40858 | Obturação de buracos c/ PMF exclusive fornecimento e transporte comercial da emulsão | M2 | 64.03 | 51.92 |  |  |  | 55.11 | PAVIMENTAÇÃO | 1.162 | 464.475 | 540.112
40862 | Obturação de buracos c/ PMF exclusive fornecimento e transporte dos materiais betuminosos | t | 657.23 | 532.94 |  |  |  | 565.61 | PAVIMENTAÇÃO | 1.162 | 464.475 | 540.112
40859 | Obturação de buracos c/ PMF inclusive fornecimento e transporte comercial da emulsão | M2 | 111.36 | 90.3 |  |  |  | 95.84 | PAVIMENTAÇÃO | 1.162 | 464.475 | 540.112
40863 | Obturação de buracos c/ PMF inclusive fornecimento e transporte dos materiais betuminosos | t | 1159.21 | 940 |  |  |  | 997.6 | PAVIMENTAÇÃO | 1.162 | 464.475 | 540.112
40883 | Pavimentação com blocos de concreto (35 MPa), esp.= 06 cm, sobre colchão areia esp.= 5 cm, inclusive fornecimento e transporte dos blocos e areia | M2 | 121.01 | 98.12 |  |  |  | 104.14 | PAVIMENTAÇÃO | 1.162 | 464.475 | 540.112
40885 | Pavimentação com blocos de concreto (35 MPa), esp. = 10 cm, sobre colchão areia esp.= 5cm , inclusive fornecimento e transporte dos blocos e areia | M2 | 151.11 | 122.53 |  |  |  | 130.05 | PAVIMENTAÇÃO | 1.162 | 464.475 | 540.112
40897 | Pavimentação com blocos de concreto (35 MPa), esp.= 06cm, sobre colchão areia esp.=5cm, inclusive fornecim. do bloco e areia, exclus. transp.materiais | M2 | 121.01 | 98.12 |  |  |  | 104.14 | PAVIMENTAÇÃO | 1.162 | 464.475 | 540.112
40884 | Pavimentação com blocos de concreto (35 MPa), esp.= 08 cm, colchão areia esp.= 5cm, inclusive fornecimento e transporte dos blocos e areia | M2 | 143.15 | 116.08 |  |  |  | 123.2 | PAVIMENTAÇÃO | 1.162 | 464.475 | 540.112
40898 | Pavimentação com blocos de concreto (35 MPa) esp.=08 cm,colchão areia esp.=5cm, inclusive fornecim. do bloco e areia, exclusive transp. blocos e areia | M2 | 143.15 | 116.08 |  |  |  | 123.2 | PAVIMENTAÇÃO | 1.162 | 464.475 | 540.112
40896 | Pavimentação com blocos de concreto (35MPa), esp.=10 cm, sobre colchão de areia esp.= 5cm, inclusive fornecim. do bloco e areia , exclusive transportes | M2 | 151.11 | 122.53 |  |  |  | 130.05 | PAVIMENTAÇÃO | 1.162 | 464.475 | 540.112
40886 | Pavimentação com paralelepípedo, sobre colchão areia esp.= 5cm, inclus. fornecimento e transport. da areia, exclus. fornecim. e transp. paralelepípedo | M2 | 59.73 | 48.43 |  |  |  | 51.41 | PAVIMENTAÇÃO | 1.162 | 464.475 | 540.112
40887 | Pavimentação com paralelepípedo, sobre colchão areia esp.= 5cm, inclusive fornecimento e transporte do paralelepípedo e areia | M2 | 302.34 | 245.16 |  |  |  | 260.19 | PAVIMENTAÇÃO | 1.162 | 464.475 | 540.112
40888 | Pavimentação com paralelepípedo, sobre colchão pó de pedra esp.= 5cm, inclusive fornecimento e transporte do paralelepípedo e pó de pedra | M2 | 301.37 | 244.38 |  |  |  | 259.36 | PAVIMENTAÇÃO | 1.162 | 464.475 | 540.112
40889 | Pavimentação com pedra portuguesa, inclusive fornecimento e transporte da pedra portuguesa, cimento e areia | M2 | 177.13 | 143.63 |  |  |  | 152.44 | PAVIMENTAÇÃO | 1.162 | 464.475 | 540.112
40818 | Pintura de ligação exclusive fornecimento e transporte comercial do material betuminoso | M2 | 1.11 | 0.9 |  |  |  | 0.96 | PAVIMENTAÇÃO | 1.162 | 464.475 | 540.112
40819 | Pintura de ligação inclusive fornecimento e transporte comercial do material betuminoso | M2 | 3.99 | 3.23 |  |  |  | 3.44 | PAVIMENTAÇÃO | 1.162 | 464.475 | 540.112
40872 | PMF camada pronta exclusive fornecimento e transporte comercial da emulsão | t | 112.52 | 91.24 |  |  |  | 96.84 | PAVIMENTAÇÃO | 1.162 | 464.475 | 540.112
40836 | PMF (massa asfáltica) exclusive fornecimento e transporte comercial da emulsão | t | 72.63 | 58.89 |  |  |  | 62.51 | PAVIMENTAÇÃO | 1.162 | 464.475 | 540.112
40837 | PMF (massa asfáltica) inclusive fornecimento e transporte comercial da emulsão | t | 507.7 | 411.69 |  |  |  | 436.92 | PAVIMENTAÇÃO | 1.162 | 464.475 | 540.112
41076 | Pó de pedra, fornecimento | M3 | 69.32 | 56.21 |  |  |  | 59.66 | PAVIMENTAÇÃO | 1.162 | 464.475 | 540.112
41556 | Pó de pedra inclusive fornecimento, espalhamento e transporte | M3 | 75.85 | 61.5 |  |  |  | 65.28 | PAVIMENTAÇÃO | 1.162 | 464.475 | 540.112
43345 | Produção de brita no canteiro, exclusive o desmonte e fragmentação de rocha | M3 | 58.11 | 47.12 |  |  |  | 50.01 | PAVIMENTAÇÃO | 1.162 | 464.475 | 540.112
40720 | Produção de brita no canteiro, inclusive o desmonte e fragmentação de rocha | M3 | 123.96 | 100.51 |  |  |  | 106.68 | PAVIMENTAÇÃO | 1.162 | 464.475 | 540.112
41070 | Reciclagem de pavimento (base) c/ adição de 20% de brita1, 10% de brita 0 e 2% de cimento, inclusive fornecimento e transportes dos materiais | M3 | 156.97 | 127.28 |  |  |  | 135.09 | PAVIMENTAÇÃO | 1.162 | 464.475 | 540.112
40984 | Reciclagem de pavimento (Base existente + CBUQ) sem adição de materiais | M3 | 83.14 | 67.41 |  |  |  | 71.55 | PAVIMENTAÇÃO | 1.162 | 464.475 | 540.112
41356 | Reciclagem de pavimento (Base existente + T.S.D.) c/ adição de 30% de brita, inclusive fornecimento e transporte da brita | M3 | 165.01 | 133.8 |  |  |  | 142.01 | PAVIMENTAÇÃO | 1.162 | 464.475 | 540.112
40774 | Reciclagem de pavimento (Base existente + T.S.D.) c/ adição de 30% de brita, inclusive fornecimento, exclusive transporte da brita | M3 | 165.01 | 133.8 |  |  |  | 142.01 | PAVIMENTAÇÃO | 1.162 | 464.475 | 540.112
40768 | Reciclagem de pavimento (Base existente + T.S.D.) com adição de 20% de brita, inclusive fornecimento e transporte da brita. | M3 | 150.57 | 122.09 |  |  |  | 129.58 | PAVIMENTAÇÃO | 1.162 | 464.475 | 540.112
40767 | Reciclagem de pavimento (Base existente + T.S.D.) com adição de 3% de cimento, inclusive fornecimento e tarnsporte do cimento | M3 | 129.31 | 104.85 |  |  |  | 111.29 | PAVIMENTAÇÃO | 1.162 | 464.475 | 540.112
40769 | Reciclagem de pavimento (Base existente + T.S.D.) com adição de 40% de brita, inclusive fornecimento e transporte da brita. | M3 | 179.45 | 145.51 |  |  |  | 154.44 | PAVIMENTAÇÃO | 1.162 | 464.475 | 540.112
40766 | Reciclagem de pavimento (Base existente + T.S.D.) sem adição de materiais | M3 | 90.7 | 73.54 |  |  |  | 78.06 | PAVIMENTAÇÃO | 1.162 | 464.475 | 540.112
40771 | Reciclagem de pavimento (Base existente+TSD) com adição de Ligante Betuminoso, inclusive fornecimento e transporte da emulsão | M3 | 449.04 | 364.12 |  |  |  | 386.44 | PAVIMENTAÇÃO | 1.162 | 464.475 | 540.112
40773 | Reciclagem de pavimento com adição de 2% de cimento, inclusive fornecimento e transporte do cimento | M3 | 116.14 | 94.17 |  |  |  | 99.95 | PAVIMENTAÇÃO | 1.162 | 464.475 | 540.112
40775 | Reciclagem de pavimento(Base existente + T.S.D.) com adição de 40% de brita, inclusive fornecimento, exclusive transporte da brita | M3 | 179.45 | 145.51 |  |  |  | 154.44 | PAVIMENTAÇÃO | 1.162 | 464.475 | 540.112
40762 | Recuperação de base de acostamento exclusive transporte do material (solo) | M2 | 10.57 | 8.57 |  |  |  | 9.1 | PAVIMENTAÇÃO | 1.162 | 464.475 | 540.112
40804 | Recuperação de base de acostamentos, inclusive fornecimento e transporte da brita | M2 | 18.58 | 15.06 |  |  |  | 15.99 | PAVIMENTAÇÃO | 1.162 | 464.475 | 540.112
40811 | Reestabilização da base com adição de 50% de brita, inclusive fonecimento, exclusive transporte da brita | M3 | 105.48 | 85.53 |  |  |  | 90.78 | PAVIMENTAÇÃO | 1.162 | 464.475 | 540.112
42211 | Reestabilização de base com adição de 50% de brita, inclusive fornecimento e transporte da brita | M3 | 105.48 | 85.53 |  |  |  | 90.78 | PAVIMENTAÇÃO | 1.162 | 464.475 | 540.112
40756 | Reforço do sub leito 100% P.I. | M3 | 11.86 | 9.61 |  |  |  | 10.21 | PAVIMENTAÇÃO | 1.162 | 464.475 | 540.112
40754 | Regularização e compactação do sub-leito (100% P.I.) H = 0,20 m | M2 | 2.11 | 1.71 |  |  |  | 1.82 | PAVIMENTAÇÃO | 1.162 | 464.475 | 540.112
40866 | Remoção de capa asfáltica em TSS, TSD, ou TST exclusive transporte | M2 | 1.26 | 1.02 |  |  |  | 1.09 | PAVIMENTAÇÃO | 1.162 | 464.475 | 540.112
40893 | Remoção de meio fio | M | 34.6 | 28.05 |  |  |  | 29.78 | PAVIMENTAÇÃO | 1.162 | 464.475 | 540.112
40891 | Remoção de pavimentação poliédrica | M2 | 27.98 | 22.68 |  |  |  | 24.08 | PAVIMENTAÇÃO | 1.162 | 464.475 | 540.112
40890 | Remoção e reassentamento de blocos de concreto, inclusive perdas | M2 | 112.86 | 91.51 |  |  |  | 97.13 | PAVIMENTAÇÃO | 1.162 | 464.475 | 540.112
40892 | Remoção e reassentamento de paralelepípedos, inclusive perdas, colchão de areia e transportes de areia e paralelepípedo | M2 | 128 | 103.79 |  |  |  | 110.16 | PAVIMENTAÇÃO | 1.162 | 464.475 | 540.112
40749 | Revestimento em estradas vicinais (saibro) | M2 | 0.26 | 0.21 |  |  |  | 0.23 | PAVIMENTAÇÃO | 1.162 | 464.475 | 540.112
40750 | Revestimento primário, espalhamento e compactação (espessura até 0,15m) | M2 | 1.38 | 1.11 |  |  |  | 1.19 | PAVIMENTAÇÃO | 1.162 | 464.475 | 540.112
40792 | Sub-base c/ mistura de argila 30%, pó de pedra 30% e brita 40%, inclusive fornecimento e transporte do pó de pedra e da brita | M3 | 141.67 | 114.87 |  |  |  | 121.92 | PAVIMENTAÇÃO | 1.162 | 464.475 | 540.112
40794 | Sub-base c/ mistura de solo 80% e areia 20%, inclusive transporte da areia | M3 | 62.53 | 50.7 |  |  |  | 53.82 | PAVIMENTAÇÃO | 1.162 | 464.475 | 540.112
40796 | Sub-base com mistura de argila 70% e escória de aciaria 30%, inclusive fornecim. e transporte da escória, exceto fornecimento e transporte da argila | M3 | 66.62 | 54.02 |  |  |  | 57.34 | PAVIMENTAÇÃO | 1.162 | 464.475 | 540.112
41098 | Sub-base com solo/escória na proporção 70:30, inclusive fornecimento da escória, exceto fornecimento do solo e transporte do solo e escória | M3 | 66.62 | 54.02 |  |  |  | 57.34 | PAVIMENTAÇÃO | 1.162 | 464.475 | 540.112
40786 | Sub-base de brita graduada, inclusive fornecimento e transporte da brita | M3 | 167.81 | 136.07 |  |  |  | 144.42 | PAVIMENTAÇÃO | 1.162 | 464.475 | 540.112
43327 | Sub-base de brita graduada, inclusive fornecimento, exclusive transporte da brita | M3 | 167.81 | 136.07 |  |  |  | 144.42 | PAVIMENTAÇÃO | 1.162 | 464.475 | 540.112
42675 | Sub-base de brita 1, inclusive fornecimento, exclusive transporte da brita | M3 | 198.67 | 161.1 |  |  |  | 170.98 | PAVIMENTAÇÃO | 1.162 | 464.475 | 540.112
40802 | Sub-base de escória de aciaria, inclusive fornecimento e transporte da escória | M3 | 119.37 | 96.79 |  |  |  | 102.73 | PAVIMENTAÇÃO | 1.162 | 464.475 | 540.112
41074 | Sub-base de solo brita, 50% em peso, inclusive fornecimento, exclusive transporte da brita | M3 | 106.84 | 86.63 |  |  |  | 91.95 | PAVIMENTAÇÃO | 1.162 | 464.475 | 540.112
40776 | Sub-base solo brita, 20% em peso, inclusive fornecimento e transporte da brita. | M3 | 69.09 | 56.02 |  |  |  | 59.46 | PAVIMENTAÇÃO | 1.162 | 464.475 | 540.112
40778 | Sub-base solo brita, 30% em peso, inclusive fornecimento e transporte da brita | M3 | 78.74 | 63.85 |  |  |  | 67.77 | PAVIMENTAÇÃO | 1.162 | 464.475 | 540.112
40780 | Sub-base solo brita, 50% em peso, inclusive fornecimento e transporte da brita | M3 | 111.28 | 90.23 |  |  |  | 95.77 | PAVIMENTAÇÃO | 1.162 | 464.475 | 540.112
40782 | Sub-base solo brita, 70% em peso, inclusive fornecimento e transporte da brita | M3 | 140.29 | 113.76 |  |  |  | 120.74 | PAVIMENTAÇÃO | 1.162 | 464.475 | 540.112
40830 | T.S.B.D. com capa selante exclusive fornecimento e transporte comercial da emulsão, inclusive lavagem da brita e transporte da areia e brita | M2 | 13.65 | 11.06 |  |  |  | 11.75 | PAVIMENTAÇÃO | 1.162 | 464.475 | 540.112
40873 | T.S.B.D. com capa selante, executado c/ Multidistribuidor exclus. forn. e transp. com. da emulsão, inclus. lavagem brita e transp. comerc.areia, brita | M2 | 11.16 | 9.04 |  |  |  | 9.61 | PAVIMENTAÇÃO | 1.162 | 464.475 | 540.112
40876 | T.S.B.D. com capa selante executado c/ Multidistribuidor,inclus.fornec.areia/brita e lavagem brita, excl.fornec.da emulsão e trnasp.todos os materiais | M2 | 12.04 | 9.76 |  |  |  | 10.37 | PAVIMENTAÇÃO | 1.162 | 464.475 | 540.112
41363 | T.S.B.D. com capa selante, executado com Multidistribuidor inclusive fornecimento, transporte comercial dos materiais e lavagem da brita | M2 | 20.36 | 16.5 |  |  |  | 17.53 | PAVIMENTAÇÃO | 1.162 | 464.475 | 540.112
40831 | T.S.B.D. com capa selante inclusive fornecimento e transporte comercial dos materiais e lavagem da brita | M2 | 36.73 | 29.78 |  |  |  | 31.61 | PAVIMENTAÇÃO | 1.162 | 464.475 | 540.112
40827 | T.S.B.D. sem capa selante, inclusive fornecimento e transporte comercial dos materiais e lavagem de brita | M2 | 19.68 | 15.95 |  |  |  | 16.94 | PAVIMENTAÇÃO | 1.162 | 464.475 | 540.112
40828 | T.S.B.D. sem capa selante exclusive fornecimento e transporte comercial da emulsão, inclusive lavagem e transporte comercial da brita | M2 | 12.47 | 10.11 |  |  |  | 10.74 | PAVIMENTAÇÃO | 1.162 | 464.475 | 540.112
40874 | T.S.B.D. sem capa selante, executado c/ Multidistribuidor exclusive fornec.e transp. comercial da emulsão, inclusive lavagem e transp. comerc.da brita | M2 | 12.47 | 10.11 |  |  |  | 10.74 | PAVIMENTAÇÃO | 1.162 | 464.475 | 540.112
40875 | T.S.B.D. sem capa selante executado com Multidistribuidor excl. forn. da emulsão e transp. comerciais da emulsão e da brita, inclus. lavagem da brita | M2 | 11.87 | 9.62 |  |  |  | 10.22 | PAVIMENTAÇÃO | 1.162 | 464.475 | 540.112
40829 | T.S.B.D. sem capa selante inclusive fornecimento e transporte comercial dos materiais e lavagem da brita | M2 | 33.74 | 27.35 |  |  |  | 29.04 | PAVIMENTAÇÃO | 1.162 | 464.475 | 540.112
40824 | T.S.B.S. com capa selante exclusive fornecimento e transporte comercial da emulsão, inclusive lavagem e transporte comercial da brita | M2 | 7.83 | 6.34 |  |  |  | 6.74 | PAVIMENTAÇÃO | 1.162 | 464.475 | 540.112
40825 | T.S.B.S. com capa selante inclusive fornecimento e transporte comercial dos materiais e lavagem da brita | M2 | 15.03 | 12.18 |  |  |  | 12.94 | PAVIMENTAÇÃO | 1.162 | 464.475 | 540.112
40820 | T.S.B.S. exclusive fornecimento e transporte comercial do material betuminoso, inclusive fornecimento, transporte e lavagem da brita | M2 | 7.26 | 5.88 |  |  |  | 6.25 | PAVIMENTAÇÃO | 1.162 | 464.475 | 540.112
40821 | T.S.B.S. inclusive fornecimento e transporte comercial dos materiais e lavagem da brita | M2 | 14.46 | 11.72 |  |  |  | 12.45 | PAVIMENTAÇÃO | 1.162 | 464.475 | 540.112
40840 | Usinagem de concreto betuminoso usinado a quente (CBUQ), inclusive transporte comercial do oleo combustível | t | 93.98 | 76.2 |  |  |  | 80.88 | PAVIMENTAÇÃO | 1.162 | 464.475 | 540.112
43331 | Usinagem de mistura de solo brita | M3 | 11.02 | 8.93 |  |  |  | 9.49 | PAVIMENTAÇÃO | 1.162 | 464.475 | 540.112
Grupo de serviço: OBRAS DE ARTE CORRENTES E DRENAGEM |  |  |  | 0
100394 | Aço CA-25, fornecimento, dobragem e colocação nas formas | kg | 25.38 | 20.58 |  |  |  | 22.85 | DRENAGEM | 1.111 | 402.109 | 446.975
40376 | Aço CA-50, fornecimento, dobragem e colocação nas formas (preço médio das bitolas) | kg | 19.8 | 16.05 |  |  |  | 17.83 | DRENAGEM | 1.111 | 402.109 | 446.975
43351 | Aço CA-50 grossa, diâmetro de 12.5 a 25 mm, fornecimento, dobragem e colocação nas formas | kg | 18.76 | 15.21 |  |  |  | 16.89 | DRENAGEM | 1.111 | 402.109 | 446.975
43350 | Aço CA-50 média, diâmetro de 6.3 a 10 mm, fornecimento, dobragem e colocação nas formas | kg | 18.47 | 14.97 |  |  |  | 16.63 | DRENAGEM | 1.111 | 402.109 | 446.975
41261 | Aço CA-60 fina, diâmetro de 4.2 a 5.0 mm, fornecimento, dobragem e colocação nas formas | kg | 20.25 | 16.42 |  |  |  | 18.23 | DRENAGEM | 1.111 | 402.109 | 446.975
41023 | Aluguel mensal de escoramento tubular com tubos metálicos com até 10 metros de altura | M | 118.62 | 96.18 |  |  |  | 106.77 | DRENAGEM | 1.111 | 402.109 | 446.975
41575 | Alvenaria de bloco (39 x 19 x 09) cm espessura 09 cm, inclusive transporte da areia, cimento e bloco | M2 | 74.8 | 60.65 |  |  |  | 67.33 | DRENAGEM | 1.111 | 402.109 | 446.975
40346 | Alvenaria de bloco (39 x 19 x 19) cm espessura 19 cm, inclusive fornecimento e transporte do bloco, areia e cimento | M2 | 124.24 | 100.74 |  |  |  | 111.83 | DRENAGEM | 1.111 | 402.109 | 446.975
40345 | Alvenaria de lajota (20 x 20 x 10) cm espessura 10 cm, inclusive transporte de areia, lajota e cimento | M2 | 80.4 | 65.19 |  |  |  | 72.37 | DRENAGEM | 1.111 | 402.109 | 446.975
40343 | Alvenaria de pedra de mão argamassada (argamassa cimento areia 1:4), inclusive transporte da pedra | M3 | 493.55 | 400.21 |  |  |  | 444.24 | DRENAGEM | 1.111 | 402.109 | 446.975
40344 | Alvenaria de pedra de mão (junta seca), inclusive transporte da pedra | M3 | 369.91 | 299.95 |  |  |  | 332.96 | DRENAGEM | 1.111 | 402.109 | 446.975
41027 | Andaime de madeira para altura até 7 m, compreendendo montagem e desmontagem | M3 | 42.6 | 34.54 |  |  |  | 38.35 | DRENAGEM | 1.111 | 402.109 | 446.975
40337 | Andaime suspenso em madeira, inclusive montagem e desmontagem | M2 | 194.3 | 157.55 |  |  |  | 174.89 | DRENAGEM | 1.111 | 402.109 | 446.975
40395 | Apicoamento manual de superfície de concreto | M2 | 33.57 | 27.22 |  |  |  | 30.22 | DRENAGEM | 1.111 | 402.109 | 446.975
40300 | Apiloamento manual | M3 | 71.71 | 58.14 |  |  |  | 64.55 | DRENAGEM | 1.111 | 402.109 | 446.975
40348 | Argamassa cimento e areia traço 1:4, tudo incluído | M3 | 588.84 | 477.48 |  |  |  | 530.01 | DRENAGEM | 1.111 | 402.109 | 446.975
40347 | Argamassa cimento (nata), inclusive transporte de cimento | M3 | 1074.63 | 871.41 |  |  |  | 967.27 | DRENAGEM | 1.111 | 402.109 | 446.975
41415 | Argamassa de cimento e areia, traço 1:4, consumo de cimento 400 kg/m³ | M3 | 605.29 | 490.82 |  |  |  | 544.82 | DRENAGEM | 1.111 | 402.109 | 446.975
42257 | Aterro com areia, exceto fornecimento da areia | M3 | 10.75 | 8.71 |  |  |  | 9.68 | DRENAGEM | 1.111 | 402.109 | 446.975
40519 | Berço de concreto ciclópico para BDTC diâmetro 0,60 m | M | 362.83 | 294.21 |  |  |  | 326.58 | DRENAGEM | 1.111 | 402.109 | 446.975
40520 | Berço de concreto ciclópico para BDTC diâmetro 0,80 m | M | 565.85 | 458.84 |  |  |  | 509.32 | DRENAGEM | 1.111 | 402.109 | 446.975
40521 | Berço de concreto ciclópico para BDTC diâmetro 1,00 m | M | 812.89 | 659.17 |  |  |  | 731.68 | DRENAGEM | 1.111 | 402.109 | 446.975
40522 | Berço de concreto ciclópico para BDTC diâmetro 1,20 m | M | 1096.09 | 888.81 |  |  |  | 986.58 | DRENAGEM | 1.111 | 402.109 | 446.975
40523 | Berço de concreto ciclópico para BDTC diâmetro 1,50 m | M | 1580.37 | 1281.51 |  |  |  | 1422.48 | DRENAGEM | 1.111 | 402.109 | 446.975
40513 | Berço de concreto ciclópico para BSTC diâmetro 0,40 m | M | 131.85 | 106.91 |  |  |  | 118.68 | DRENAGEM | 1.111 | 402.109 | 446.975
40514 | Berço de concreto ciclópico para BSTC diâmetro 0,60 m | M | 219.33 | 177.85 |  |  |  | 197.42 | DRENAGEM | 1.111 | 402.109 | 446.975
40515 | Berço de concreto ciclópico para BSTC diâmetro 0,80 m | M | 333.12 | 270.12 |  |  |  | 299.84 | DRENAGEM | 1.111 | 402.109 | 446.975
40516 | Berço de concreto ciclópico para BSTC diâmetro 1,00 m | M | 468.6 | 379.98 |  |  |  | 421.79 | DRENAGEM | 1.111 | 402.109 | 446.975
40517 | Berço de concreto ciclópico para BSTC diâmetro 1,20 m | M | 622.78 | 505.01 |  |  |  | 560.56 | DRENAGEM | 1.111 | 402.109 | 446.975
40518 | Berço de concreto ciclópico para BSTC diâmetro 1,50 m | M | 882.76 | 715.82 |  |  |  | 794.57 | DRENAGEM | 1.111 | 402.109 | 446.975
40524 | Berço de concreto ciclópico para BTTC diâmetro 0,60 m | M | 503.92 | 408.62 |  |  |  | 453.58 | DRENAGEM | 1.111 | 402.109 | 446.975
40525 | Berço de concreto ciclópico para BTTC diâmetro 0,80 m | M | 799.79 | 648.54 |  |  |  | 719.89 | DRENAGEM | 1.111 | 402.109 | 446.975
40526 | Berço de concreto ciclópico para BTTC diâmetro 1,00 m | M | 1156.56 | 937.85 |  |  |  | 1041.01 | DRENAGEM | 1.111 | 402.109 | 446.975
40527 | Berço de concreto ciclópico para BTTC diâmetro 1,20 m | M | 1569.39 | 1272.61 |  |  |  | 1412.6 | DRENAGEM | 1.111 | 402.109 | 446.975
40528 | Berço de concreto ciclópico para BTTC diâmetro 1,50 m | M | 2277.98 | 1847.21 |  |  |  | 2050.39 | DRENAGEM | 1.111 | 402.109 | 446.975
41177 | Berço em brita para BSTC diâm. = 1,00 m | M | 61.67 | 50 |  |  |  | 55.51 | DRENAGEM | 1.111 | 402.109 | 446.975
100391 | Berço em brita para BSTC diâm.=1,20 m | M | 68.69 | 55.7 |  |  |  | 61.83 | DRENAGEM | 1.111 | 402.109 | 446.975
41172 | Berço em concreto ciclópico para BSTC diâm. = 0,30m | M | 116.86 | 94.76 |  |  |  | 105.19 | DRENAGEM | 1.111 | 402.109 | 446.975
40620 | Boca de BDCC 1,50 x 1,50 m projeto DNIT | Ud | 23448.87 | 19014.65 |  |  |  | 21106.1 | DRENAGEM | 1.111 | 402.109 | 446.975
40626 | Boca de BDCC 2,00 x 1,20 m conforme projeto | Ud | 22673.94 | 18386.26 |  |  |  | 20408.59 | DRENAGEM | 1.111 | 402.109 | 446.975
40621 | Boca de BDCC 2,00 x 2,00 m projeto DNIT | Ud | 35878 | 29093.41 |  |  |  | 32293.43 | DRENAGEM | 1.111 | 402.109 | 446.975
40622 | Boca de BDCC 2,00 x 3,00 m projeto DNIT | Ud | 56482.86 | 45801.86 |  |  |  | 50839.66 | DRENAGEM | 1.111 | 402.109 | 446.975
40627 | Boca de BDCC 2,50 x 2,00 m conforme projeto | Ud | 41747.03 | 33852.6 |  |  |  | 37576.09 | DRENAGEM | 1.111 | 402.109 | 446.975
40623 | Boca de BDCC 2,50 x 2,50 m projeto DNIT | Ud | 49860.76 | 40432.01 |  |  |  | 44879.18 | DRENAGEM | 1.111 | 402.109 | 446.975
40624 | Boca de BDCC 2,50 x 3,00 m projeto DNIT | Ud | 64012.26 | 51907.44 |  |  |  | 57616.8 | DRENAGEM | 1.111 | 402.109 | 446.975
40625 | Boca de BDCC 3,00 x 3,00 m projeto DNIT | Ud | 71396.27 | 57895.12 |  |  |  | 64263.07 | DRENAGEM | 1.111 | 402.109 | 446.975
40613 | Boca de BSCC 1,50 x 1,50 m projeto DNIT | Ud | 20250.5 | 16421.09 |  |  |  | 18227.28 | DRENAGEM | 1.111 | 402.109 | 446.975
40614 | Boca de BSCC 2,00 x 2,00 m projeto DNIT | Ud | 31283.26 | 25367.54 |  |  |  | 28157.75 | DRENAGEM | 1.111 | 402.109 | 446.975
40615 | Boca de BSCC 2,00 x 3,00 m projeto DNIT | Ud | 47520.83 | 38534.56 |  |  |  | 42773.03 | DRENAGEM | 1.111 | 402.109 | 446.975
40616 | Boca de BSCC 2,50 x 2,50 m projeto DNIT | Ud | 41154.9 | 33372.44 |  |  |  | 37043.12 | DRENAGEM | 1.111 | 402.109 | 446.975
40617 | Boca de BSCC 2,50 x 3,00 m projeto DNIT | Ud | 53138.77 | 43090.14 |  |  |  | 47829.68 | DRENAGEM | 1.111 | 402.109 | 446.975
40618 | Boca de BSCC 3,00 x 3,00 m projeto DNIT | Ud | 59060.69 | 47892.22 |  |  |  | 53159.94 | DRENAGEM | 1.111 | 402.109 | 446.975
40629 | Boca de BTCC 1,50 x 1,50 m projeto DNIT | Ud | 28975.56 | 23496.23 |  |  |  | 26080.62 | DRENAGEM | 1.111 | 402.109 | 446.975
40630 | Boca de BTCC 2,00 x 2,00 m projeto DNIT | Ud | 43842.09 | 35551.48 |  |  |  | 39461.83 | DRENAGEM | 1.111 | 402.109 | 446.975
40631 | Boca de BTCC 2,00 x 3,00 m projeto DNIT | Ud | 66949.34 | 54289.11 |  |  |  | 60260.44 | DRENAGEM | 1.111 | 402.109 | 446.975
40632 | Boca de BTCC 2,50 x 2,50 m projeto DNIT | Ud | 61457.39 | 49835.7 |  |  |  | 55317.19 | DRENAGEM | 1.111 | 402.109 | 446.975
40633 | Boca de BTCC 2,50 x 3,00 m projeto DNIT | Ud | 76398.08 | 61951.08 |  |  |  | 68765.15 | DRENAGEM | 1.111 | 402.109 | 446.975
40634 | Boca de BTCC 3,00 x 3,00 m projeto DNIT | Ud | 86131.65 | 69844.02 |  |  |  | 77526.24 | DRENAGEM | 1.111 | 402.109 | 446.975
40535 | Boca de concreto ciclópico para BDTC diâmetro 0,60 m | Ud | 1884.32 | 1527.99 |  |  |  | 1696.06 | DRENAGEM | 1.111 | 402.109 | 446.975
40536 | Boca de concreto ciclópico para BDTC diâmetro 0,80 m | Ud | 3111.08 | 2522.77 |  |  |  | 2800.26 | DRENAGEM | 1.111 | 402.109 | 446.975
40537 | Boca de concreto ciclópico para BDTC diâmetro 1,00 m | Ud | 5834.48 | 4731.17 |  |  |  | 5251.56 | DRENAGEM | 1.111 | 402.109 | 446.975
40538 | Boca de concreto ciclópico para BDTC diâmetro 1,20 m | Ud | 8384.49 | 6798.97 |  |  |  | 7546.8 | DRENAGEM | 1.111 | 402.109 | 446.975
40539 | Boca de concreto ciclópico para BDTC diâmetro 1,50 m | Ud | 14636.5 | 11868.71 |  |  |  | 13174.17 | DRENAGEM | 1.111 | 402.109 | 446.975
40529 | Boca de concreto ciclópico para BSTC diâmetro 0,40 m | Ud | 550.38 | 446.3 |  |  |  | 495.4 | DRENAGEM | 1.111 | 402.109 | 446.975
40530 | Boca de concreto ciclópico para BSTC diâmetro 0,60 m | Ud | 1669.14 | 1353.5 |  |  |  | 1502.38 | DRENAGEM | 1.111 | 402.109 | 446.975
40531 | Boca de concreto ciclópico para BSTC diâmetro 0,80 m | Ud | 2750.59 | 2230.44 |  |  |  | 2475.78 | DRENAGEM | 1.111 | 402.109 | 446.975
40532 | Boca de concreto ciclópico para BSTC diâmetro 1,00 m | Ud | 4200.59 | 3406.25 |  |  |  | 3780.91 | DRENAGEM | 1.111 | 402.109 | 446.975
40533 | Boca de concreto ciclópico para BSTC diâmetro 1,20 m | Ud | 6019.46 | 4881.17 |  |  |  | 5418.06 | DRENAGEM | 1.111 | 402.109 | 446.975
40534 | Boca de concreto ciclópico para BSTC diâmetro 1,50 m | Ud | 10771.9 | 8734.91 |  |  |  | 9695.68 | DRENAGEM | 1.111 | 402.109 | 446.975
40540 | Boca de concreto ciclópico para BTTC diâmetro 0,60 m | Ud | 2342.82 | 1899.78 |  |  |  | 2108.75 | DRENAGEM | 1.111 | 402.109 | 446.975
40541 | Boca de concreto ciclópico para BTTC diâmetro 0,80 m | Ud | 3806.07 | 3086.33 |  |  |  | 3425.81 | DRENAGEM | 1.111 | 402.109 | 446.975
40542 | Boca de concreto ciclópico para BTTC diâmetro 1,00 m | Ud | 7468.39 | 6056.1 |  |  |  | 6722.23 | DRENAGEM | 1.111 | 402.109 | 446.975
40543 | Boca de concreto ciclópico para BTTC diâmetro 1,20 m | Ud | 10748.21 | 8715.7 |  |  |  | 9674.36 | DRENAGEM | 1.111 | 402.109 | 446.975
40544 | Boca de concreto ciclópico para BTTC diâmetro 1,50 m | Ud | 18574.38 | 15061.93 |  |  |  | 16718.62 | DRENAGEM | 1.111 | 402.109 | 446.975
40565 | Boca de lobo simples | Ud | 4640.15 | 3762.69 |  |  |  | 4176.56 | DRENAGEM | 1.111 | 402.109 | 446.975
40656 | Boca de saída de dreno profundo BSD-01 | Ud | 352.6 | 285.92 |  |  |  | 317.38 | DRENAGEM | 1.111 | 402.109 | 446.975
41102 | BSCC (pré-moldado) 1,50 x 1,50 x 1,00m CL 45t, inclusive transporte do Anel de Bueiro Celular Pré-moldado | M | 4424.34 | 3587.69 |  |  |  | 3982.31 | DRENAGEM | 1.111 | 402.109 | 446.975
41103 | BSCC (pré-moldado) 2,00 x 2,00 x 1,00m CL 45t, inclusive transporte de Anel de Bueiro Celular Pré-moldado | M | 5333.79 | 4325.16 |  |  |  | 4800.9 | DRENAGEM | 1.111 | 402.109 | 446.975
41104 | BSCC (pré-moldado) 2,50 x 2,50 x 1,00m CL 45t, inclusive transporte de Anel de Bueiro Celular Pré-moldado | M | 6834.06 | 5541.72 |  |  |  | 6151.27 | DRENAGEM | 1.111 | 402.109 | 446.975
41155 | BSCC (pré-moldado) 3,00 x 3,00 x 1,00m CL 45t, inclusive transporte de Anel de Bueiro Celular Pré-moldado | M | 7921.06 | 6423.17 |  |  |  | 7129.67 | DRENAGEM | 1.111 | 402.109 | 446.975
40635 | Bueiro Metálico BSTM - D = 3,00 m - T.L. com tratamento epóxi e = 2,7 mm - método não destrutivo | M | 25382.02 | 20582.24 |  |  |  | 22846.11 | DRENAGEM | 1.111 | 402.109 | 446.975
42230 | Bueiro Metálico BSTM - D=3,05m - MP-152 com tratamento epóxi e=2,7mm - método destrutivo, inclusive lastro de brita | M | 21586.89 | 17504.77 |  |  |  | 19430.15 | DRENAGEM | 1.111 | 402.109 | 446.975
40658 | Caiação de meio fios, sarjetas, etc | M2 | 7.96 | 6.45 |  |  |  | 7.17 | DRENAGEM | 1.111 | 402.109 | 446.975
41161 | Caixa Boca de Lobo em bloco pré-moldado 1,20 x 1,20m | Ud | 6507.87 | 5277.22 |  |  |  | 5857.67 | DRENAGEM | 1.111 | 402.109 | 446.975
40563 | Caixa coletora concreto armado H= 2,00 m, inclusive escavação | Ud | 6585.38 | 5340.07 |  |  |  | 5927.44 | DRENAGEM | 1.111 | 402.109 | 446.975
40564 | Caixa coletora concreto armado H= 2,50 m, inclusive escavação | Ud | 8090.06 | 6560.21 |  |  |  | 7281.79 | DRENAGEM | 1.111 | 402.109 | 446.975
41333 | Caixa coletora em bloco pré-moldado para d=0,60m (1,00 x 1,00m) | Ud | 3158.1 | 2560.89 |  |  |  | 2842.58 | DRENAGEM | 1.111 | 402.109 | 446.975
40545 | Caixa de concreto para BSTC diâmetro 0,40 m H=1,60 m | Ud | 3103.64 | 2516.73 |  |  |  | 2793.56 | DRENAGEM | 1.111 | 402.109 | 446.975
40546 | Caixa de concreto para BSTC diâmetro 0,60 m H=2,00 m | Ud | 4798.98 | 3891.48 |  |  |  | 4319.52 | DRENAGEM | 1.111 | 402.109 | 446.975
40547 | Caixa de concreto para BSTC diâmetro 0,80 m H=2,50 m | Ud | 5969.51 | 4840.66 |  |  |  | 5373.1 | DRENAGEM | 1.111 | 402.109 | 446.975
40548 | Caixa de concreto para BSTC diâmetro 1,00 m H=3,00 m | Ud | 7088.69 | 5748.2 |  |  |  | 6380.46 | DRENAGEM | 1.111 | 402.109 | 446.975
40549 | Caixa de passagem para tubos de D=0,40 m H=1,10 m | Ud | 2029.94 | 1646.07 |  |  |  | 1827.13 | DRENAGEM | 1.111 | 402.109 | 446.975
40550 | Caixa de passagem para tubos de D=0,60 m H=1,30 m | Ud | 2564.84 | 2079.82 |  |  |  | 2308.59 | DRENAGEM | 1.111 | 402.109 | 446.975
40551 | Caixa de passagem para tubos de D=0,80 m H=1,50 m | Ud | 3225.14 | 2615.26 |  |  |  | 2902.92 | DRENAGEM | 1.111 | 402.109 | 446.975
40552 | Caixa de passagem para tubos de D=1,00 m H=1,80 m | Ud | 5148.31 | 4174.75 |  |  |  | 4633.95 | DRENAGEM | 1.111 | 402.109 | 446.975
41320 | Caixa de passagem (2,50 x 2,50m) | Ud | 11639.4 | 9438.37 |  |  |  | 10476.51 | DRENAGEM | 1.111 | 402.109 | 446.975
41184 | Caixa para rede de dutos, dimensões 100 x 100 x 100 cm | M | 1967.61 | 1595.53 |  |  |  | 1771.03 | DRENAGEM | 1.111 | 402.109 | 446.975
41338 | Caixa para rede de dutos, dimensões 60 x 60 x 60 cm | Ud | 901.98 | 731.41 |  |  |  | 811.87 | DRENAGEM | 1.111 | 402.109 | 446.975
40561 | Caixa ralo de elementos pré-moldados em concreto (tudo incluído) | Ud | 793.82 | 643.7 |  |  |  | 714.51 | DRENAGEM | 1.111 | 402.109 | 446.975
40672 | Canaleta com grelha DP-1, inclusive transporte da grelha | M | 963.82 | 781.56 |  |  |  | 867.53 | DRENAGEM | 1.111 | 402.109 | 446.975
40703 | Canaleta de concreto, com forma retangular inclusive caiação - parede 12 cm | M | 292.59 | 237.26 |  |  |  | 263.36 | DRENAGEM | 1.111 | 402.109 | 446.975
40671 | Canaleta de concreto retangular (0,130m³/m) inclusive caiação | M | 370.88 | 300.74 |  |  |  | 333.83 | DRENAGEM | 1.111 | 402.109 | 446.975
41016 | Canaleta de concreto (0,130m³/m) forma trapezoidal inclusive caiação | M | 274.33 | 222.45 |  |  |  | 246.93 | DRENAGEM | 1.111 | 402.109 | 446.975
40952 | Cerca de tela de arame galvanizado h = 1,20 m | M2 | 65.9 | 53.43 |  |  |  | 59.32 | DRENAGEM | 1.111 | 402.109 | 446.975
40953 | Cerca de tela galvanizada fio 12 malha 3"x3", com altura de 1,80 m | M | 142.84 | 115.82 |  |  |  | 128.57 | DRENAGEM | 1.111 | 402.109 | 446.975
40708 | Cerca em tela revestida em PVC com mourões de concreto, 10 x 10 x 2,40 m, fornecimento e execução | M2 | 141.37 | 114.63 |  |  |  | 127.25 | DRENAGEM | 1.111 | 402.109 | 446.975
40377 | Chapisco com argamassa de cimento e areia no traço 1:3 | M2 | 7.61 | 6.17 |  |  |  | 6.85 | DRENAGEM | 1.111 | 402.109 | 446.975
40378 | Chapisco com argamassa de cimento e pedrisco no traço 1:4 | M2 | 12.89 | 10.45 |  |  |  | 11.61 | DRENAGEM | 1.111 | 402.109 | 446.975
41389 | Colchão drenante de areia para fundação de aterros, exclusive o fornecimento de areia | M3 | 7.65 | 6.2 |  |  |  | 6.89 | DRENAGEM | 1.111 | 402.109 | 446.975
40715 | Colchão drenante de areia para fundação de aterros, inclusive fornecimento e transporte da areia | M3 | 92.09 | 74.67 |  |  |  | 82.89 | DRENAGEM | 1.111 | 402.109 | 446.975
40716 | Colchão drenante de brita 1 inclusive fornecimento, espalhamento, compactação e transporte da brita | M3 | 146.48 | 118.78 |  |  |  | 131.85 | DRENAGEM | 1.111 | 402.109 | 446.975
40717 | Colchão drenante de brita 2 inclusive fornecimento, espalhamento, compactação e transporte da brita | M3 | 139.86 | 113.41 |  |  |  | 125.89 | DRENAGEM | 1.111 | 402.109 | 446.975
40718 | Colchão drenante de brita 3 inclusive fornecimento, espalhamento, compactação e transporte da brita | M3 | 137.55 | 111.53 |  |  |  | 123.81 | DRENAGEM | 1.111 | 402.109 | 446.975
40652 | Coleta drenante (1,00x1,00) m c/ geotêxtil não tecido RT 16kn/m, inclusive transporte da brita | M | 611.17 | 495.59 |  |  |  | 550.11 | DRENAGEM | 1.111 | 402.109 | 446.975
41090 | Concreto armado, dosado para resist. 20 Mpa, incluindo 60kg aço CA-50A, mão de obra p/ corte, dobragem e montagem, exclusive forma | M3 | 1654.26 | 1341.43 |  |  |  | 1488.99 | DRENAGEM | 1.111 | 402.109 | 446.975
40350 | Concreto ciclópico com 70% concreto 10,0 MPa e 30% de pedra de mão, tudo incluído | M3 | 564.76 | 457.96 |  |  |  | 508.34 | DRENAGEM | 1.111 | 402.109 | 446.975
40351 | Concreto ciclópico com 70% concreto 15,0 MPa e 30% de pedra de mão, tudo incluído | M3 | 602.93 | 488.91 |  |  |  | 542.7 | DRENAGEM | 1.111 | 402.109 | 446.975
40353 | Concreto ciclópico com 70% concreto 20,0 MPa e 30% de pedra de mão, tudo incluído | M3 | 622.25 | 504.58 |  |  |  | 560.09 | DRENAGEM | 1.111 | 402.109 | 446.975
40349 | Concreto de regularização, tudo incluído | M3 | 622.91 | 505.11 |  |  |  | 560.68 | DRENAGEM | 1.111 | 402.109 | 446.975
40358 | Concreto estrutural fck = 15,0 MPa, tudo incluído | M3 | 785.55 | 637 |  |  |  | 707.07 | DRENAGEM | 1.111 | 402.109 | 446.975
40361 | Concreto estrutural fck = 20,0 MPa com plastificante, tudo incluído | M3 | 820.76 | 665.55 |  |  |  | 738.76 | DRENAGEM | 1.111 | 402.109 | 446.975
40360 | Concreto estrutural fck = 20,0 MPa, tudo incluído | M3 | 813.15 | 659.38 |  |  |  | 731.91 | DRENAGEM | 1.111 | 402.109 | 446.975
40363 | Concreto estrutural fck = 25,0 MPa com plastificante, tudo incluído | M3 | 850.99 | 690.06 |  |  |  | 765.97 | DRENAGEM | 1.111 | 402.109 | 446.975
40362 | Concreto estrutural fck = 25,0 MPa, inclusive fornecimento e transporte do cimento, areia e pedra britada | M3 | 842.48 | 683.16 |  |  |  | 758.31 | DRENAGEM | 1.111 | 402.109 | 446.975
40368 | Concreto estrutural fck = 30,0 MPa com micro-silica e Sikacrete BR ou equivalente | M3 | 1041.94 | 844.9 |  |  |  | 937.84 | DRENAGEM | 1.111 | 402.109 | 446.975
40365 | Concreto estrutural fck = 30,0 MPa com plastificante | M3 | 878.88 | 712.68 |  |  |  | 791.08 | DRENAGEM | 1.111 | 402.109 | 446.975
40364 | Concreto estrutural fck = 30,0 MPa, tudo incluído | M3 | 869.52 | 705.09 |  |  |  | 782.65 | DRENAGEM | 1.111 | 402.109 | 446.975
40369 | Concreto estrutural fck = 35,0 MPa com micro-silica e Sikacrete BR ou equivalente | M3 | 1086.1 | 880.71 |  |  |  | 977.59 | DRENAGEM | 1.111 | 402.109 | 446.975
40371 | Concreto submerso fck = 20,0 MPa, tudo incluído | M3 | 1934.3 | 1568.52 |  |  |  | 1741.05 | DRENAGEM | 1.111 | 402.109 | 446.975
40467 | Corpo BDTC (grota) diâmetro 0,60 m CA-1 MF exclusive escavação e reaterro, inclusive transporte do tubo | M | 690.34 | 559.79 |  |  |  | 621.37 | DRENAGEM | 1.111 | 402.109 | 446.975
40468 | Corpo BDTC (grota) diâmetro 0,60 m CA-1 PB exclusive escavação e reaterro, inclusive transporte do tubo | M | 580.56 | 470.77 |  |  |  | 522.56 | DRENAGEM | 1.111 | 402.109 | 446.975
40469 | Corpo BDTC (grota) diâmetro 0,60 m CA-2 MF exclusive escavação e reaterro, inclusive transporte do tubo | M | 761.33 | 617.36 |  |  |  | 685.27 | DRENAGEM | 1.111 | 402.109 | 446.975
40470 | Corpo BDTC (grota) diâmetro 0,60 m CA-2 PB exclusive escavação e reaterro, inclusive transporte do tubo | M | 527.95 | 428.11 |  |  |  | 475.21 | DRENAGEM | 1.111 | 402.109 | 446.975
40471 | Corpo BDTC (grota) diâmetro 0,80 m CA-1 MF exclusive escavação e reaterro, inclusive transporte do tubo | M | 1220.56 | 989.75 |  |  |  | 1098.62 | DRENAGEM | 1.111 | 402.109 | 446.975
40472 | Corpo BDTC (grota) diâmetro 0,80 m CA-1 PB exclusive escavação e reaterro, inclusive transporte do tubo | M | 1128.57 | 915.15 |  |  |  | 1015.82 | DRENAGEM | 1.111 | 402.109 | 446.975
40473 | Corpo BDTC (grota) diâmetro 0,80 m CA-2 MF exclusive escavação e reaterro, inclusive transporte do tubo | M | 1496.85 | 1213.79 |  |  |  | 1347.3 | DRENAGEM | 1.111 | 402.109 | 446.975
40474 | Corpo BDTC (grota) diâmetro 0,80 m CA-2 PB exclusive escavação e reaterro, inclusive transporte do tubo | M | 1110.18 | 900.24 |  |  |  | 999.27 | DRENAGEM | 1.111 | 402.109 | 446.975
40475 | Corpo BDTC (grota) diâmetro 1,00 m CA-1 MF exclusive escavação e reaterro, inclusive transporte do tubo | M | 1765.49 | 1431.63 |  |  |  | 1589.1 | DRENAGEM | 1.111 | 402.109 | 446.975
40476 | Corpo BDTC (grota) diâmetro 1,00 m CA-1 PB exclusive escavação e reaterro, inclusive transporte do tubo | M | 1303.84 | 1057.28 |  |  |  | 1173.58 | DRENAGEM | 1.111 | 402.109 | 446.975
40477 | Corpo BDTC (grota) diâmetro 1,00 m CA-2 MF exclusive escavação e reaterro, inclusive transporte do tubo | M | 2039.94 | 1654.18 |  |  |  | 1836.13 | DRENAGEM | 1.111 | 402.109 | 446.975
40478 | Corpo BDTC (grota) diâmetro 1,00 m CA-2 PB exclusive escavação e reaterro, inclusive transporte do tubo | M | 1380.66 | 1119.57 |  |  |  | 1242.72 | DRENAGEM | 1.111 | 402.109 | 446.975
40479 | Corpo BDTC (grota) diâmetro 1,00 m CA-3 MF exclusive escavação e reaterro, inclusive transporte do tubo | M | 1614.36 | 1309.08 |  |  |  | 1453.07 | DRENAGEM | 1.111 | 402.109 | 446.975
40480 | Corpo BDTC (grota) diâmetro 1,20 m CA-1 MF exclusive escavação e reaterro, inclusive transporte do tubo | M | 2448.18 | 1985.22 |  |  |  | 2203.59 | DRENAGEM | 1.111 | 402.109 | 446.975
40481 | Corpo BDTC (grota) diâmetro 1,20 m CA-1 PB exclusive escavação e reaterro, inclusive transporte do tubo | M | 1820.74 | 1476.43 |  |  |  | 1638.83 | DRENAGEM | 1.111 | 402.109 | 446.975
40482 | Corpo BDTC (grota) diâmetro 1,20 m CA-2 MF exclusive escavação e reaterro, inclusive transporte do tubo | M | 2956.43 | 2397.36 |  |  |  | 2661.06 | DRENAGEM | 1.111 | 402.109 | 446.975
40483 | Corpo BDTC (grota) diâmetro 1,20 m CA-2 PB exclusive escavação e reaterro, inclusive transporte do tubo | M | 1912.56 | 1550.89 |  |  |  | 1721.48 | DRENAGEM | 1.111 | 402.109 | 446.975
40484 | Corpo BDTC (grota) diâmetro 1,20 m CA-3 MF exclusive escavação e reaterro, inclusive transporte do tubo | M | 2389.68 | 1937.78 |  |  |  | 2150.93 | DRENAGEM | 1.111 | 402.109 | 446.975
40485 | Corpo BDTC (grota) diâmetro 1,50 m CA-1 MF exclusive escavação e reaterro, inclusive transporte do tubo | M | 3619.17 | 2934.77 |  |  |  | 3257.58 | DRENAGEM | 1.111 | 402.109 | 446.975
40486 | Corpo BDTC (grota) diâmetro 1,50 m CA-1 PB exclusive escavação e reaterro, inclusive transporte do tubo | M | 2504.58 | 2030.96 |  |  |  | 2254.35 | DRENAGEM | 1.111 | 402.109 | 446.975
40487 | Corpo BDTC (grota) diâmetro 1,50 m CA-2 MF exclusive escavação e reaterro, inclusive transporte do tubo | M | 4385.87 | 3556.49 |  |  |  | 3947.68 | DRENAGEM | 1.111 | 402.109 | 446.975
40488 | Corpo BDTC (grota) diâmetro 1,50 m CA-2 PB exclusive escavação e reaterro, inclusive transporte do tubo | M | 2621.41 | 2125.69 |  |  |  | 2359.51 | DRENAGEM | 1.111 | 402.109 | 446.975
40489 | Corpo BDTC (grota) diâmetro 1,50 m CA-3 MF exclusive escavação e reaterro, inclusive transporte do tubo | M | 3449.46 | 2797.16 |  |  |  | 3104.83 | DRENAGEM | 1.111 | 402.109 | 446.975
40417 | Corpo BSTC diâmetro 0,20 m C.S. MF inclusive escavação, reaterro e transporte do tubo | M | 129.52 | 105.02 |  |  |  | 116.58 | DRENAGEM | 1.111 | 402.109 | 446.975
40418 | Corpo BSTC diâmetro 0,20 m C.S. PB inclusive escavação, reaterro e transporte do tubo | M | 137.3 | 111.33 |  |  |  | 123.59 | DRENAGEM | 1.111 | 402.109 | 446.975
40419 | Corpo BSTC diâmetro 0,30 m C.S. MF inclusive escavação, reaterro e transporte do tubo | M | 165.46 | 134.17 |  |  |  | 148.93 | DRENAGEM | 1.111 | 402.109 | 446.975
40420 | Corpo BSTC diâmetro 0,30 m C.S. PB inclusive escavação, reaterro e transporte do tubo | M | 175.1 | 141.98 |  |  |  | 157.61 | DRENAGEM | 1.111 | 402.109 | 446.975
40422 | Corpo BSTC diâmetro 0,40 m C.S. MF inclusive escavação, reaterro e transporte do tubo | M | 231.61 | 187.81 |  |  |  | 208.47 | DRENAGEM | 1.111 | 402.109 | 446.975
40423 | Corpo BSTC diâmetro 0,40 m C.S. PB inclusive escavação, reaterro e transporte do tubo | M | 232.74 | 188.72 |  |  |  | 209.49 | DRENAGEM | 1.111 | 402.109 | 446.975
40426 | Corpo BSTC diâmetro 0,60 m C.S. MF inclusive escavação, reaterro e transporte do tubo | M | 367 | 297.59 |  |  |  | 330.34 | DRENAGEM | 1.111 | 402.109 | 446.975
40427 | Corpo BSTC diâmetro 0,60 m C.S. PB inclusive escavação, reaterro e transporte do tubo | M | 376.21 | 305.06 |  |  |  | 338.63 | DRENAGEM | 1.111 | 402.109 | 446.975
40421 | Corpo BSTC (greide) diâmetro 0,30 m CA-1 MF inclusive escavação, reaterro e transporte do tubo | M | 250.47 | 203.1 |  |  |  | 225.45 | DRENAGEM | 1.111 | 402.109 | 446.975
40424 | Corpo BSTC (greide) diâmetro 0,40 m CA-1 MF inclusive escavação, reaterro e transporte do tubo | M | 320 | 259.48 |  |  |  | 288.03 | DRENAGEM | 1.111 | 402.109 | 446.975
40425 | Corpo BSTC (greide) diâmetro 0,40 m CA-2 MF inclusive escavação, reaterro e transporte do tubo | M | 342.02 | 277.34 |  |  |  | 307.85 | DRENAGEM | 1.111 | 402.109 | 446.975
40428 | Corpo BSTC (greide) diâmetro 0,60 m CA-1 MF inclusive escavação, reaterro e transporte do tubo | M | 508.64 | 412.45 |  |  |  | 457.83 | DRENAGEM | 1.111 | 402.109 | 446.975
40429 | Corpo BSTC (greide) diâmetro 0,60 m CA-1 PB inclusive escavação, reaterro e transporte do tubo | M | 453.76 | 367.95 |  |  |  | 408.43 | DRENAGEM | 1.111 | 402.109 | 446.975
40430 | Corpo BSTC (greide) diâmetro 0,60 m CA-2 MF inclusive escavação, reaterro e transporte do tubo | M | 544.15 | 441.25 |  |  |  | 489.79 | DRENAGEM | 1.111 | 402.109 | 446.975
40431 | Corpo BSTC (greide) diâmetro 0,60 m CA-2 PB inclusive escavação, reaterro e transporte do tubo | M | 427.45 | 346.61 |  |  |  | 384.75 | DRENAGEM | 1.111 | 402.109 | 446.975
40432 | Corpo BSTC (greide) diâmetro 0,80 m CA-1 MF inclusive escavação, reaterro e transporte do tubo | M | 902.44 | 731.78 |  |  |  | 812.28 | DRENAGEM | 1.111 | 402.109 | 446.975
40433 | Corpo BSTC (greide) diâmetro 0,80 m CA-1 PB inclusive escavação, reaterro e transporte do tubo | M | 856.44 | 694.48 |  |  |  | 770.88 | DRENAGEM | 1.111 | 402.109 | 446.975
40434 | Corpo BSTC (greide) diâmetro 0,80 m CA-2 MF inclusive escavação, reaterro e transporte do tubo | M | 1040.58 | 843.8 |  |  |  | 936.62 | DRENAGEM | 1.111 | 402.109 | 446.975
40435 | Corpo BSTC (greide) diâmetro 0,80 m CA-2 PB inclusive escavação, reaterro e transporte do tubo | M | 847.25 | 687.03 |  |  |  | 762.61 | DRENAGEM | 1.111 | 402.109 | 446.975
40436 | Corpo BSTC (greide) diâmetro 1,00 m CA-1 MF inclusive escavação, reaterro e transporte do tubo | M | 1315.23 | 1066.51 |  |  |  | 1183.83 | DRENAGEM | 1.111 | 402.109 | 446.975
40437 | Corpo BSTC (greide) diâmetro 1,00 m CA-1 PB inclusive escavação, reaterro e transporte do tubo | M | 1084.41 | 879.34 |  |  |  | 976.07 | DRENAGEM | 1.111 | 402.109 | 446.975
40438 | Corpo BSTC (greide) diâmetro 1,00 m CA-2 MF inclusive escavação, reaterro e transporte do tubo | M | 1452.46 | 1177.79 |  |  |  | 1307.35 | DRENAGEM | 1.111 | 402.109 | 446.975
40439 | Corpo BSTC (greide) diâmetro 1,00 m CA-2 PB inclusive escavação, reaterro e transporte do tubo | M | 1122.82 | 910.49 |  |  |  | 1010.64 | DRENAGEM | 1.111 | 402.109 | 446.975
40440 | Corpo BSTC (greide) diâmetro 1,20 m CA-1 MF inclusive escavação, reaterro e transporte do tubo | M | 1792.84 | 1453.81 |  |  |  | 1613.72 | DRENAGEM | 1.111 | 402.109 | 446.975
40441 | Corpo BSTC (greide) diâmetro 1,20 m CA-1 PB inclusive escavação, reaterro e transporte do tubo | M | 1479.12 | 1199.41 |  |  |  | 1331.35 | DRENAGEM | 1.111 | 402.109 | 446.975
40442 | Corpo BSTC (greide) diâmetro 1,20 m CA-2 MF inclusive escavação, reaterro e transporte do tubo | M | 2046.97 | 1659.88 |  |  |  | 1842.46 | DRENAGEM | 1.111 | 402.109 | 446.975
40443 | Corpo BSTC (greide) diâmetro 1,20 m CA-2 PB inclusive escavação, reaterro e transporte do tubo | M | 1525.03 | 1236.64 |  |  |  | 1372.67 | DRENAGEM | 1.111 | 402.109 | 446.975
40444 | Corpo BSTC (grota) diâmetro 0,60 m CA-1 MF exclusive escavação e reaterro, inclusive transporte do tubo | M | 347.46 | 281.75 |  |  |  | 312.75 | DRENAGEM | 1.111 | 402.109 | 446.975
40445 | Corpo BSTC (grota) diâmetro 0,60 m CA-1 PB exclusive escavação e reaterro, inclusive transporte do tubo | M | 292.57 | 237.24 |  |  |  | 263.34 | DRENAGEM | 1.111 | 402.109 | 446.975
40446 | Corpo BSTC (grota) diâmetro 0,60 m CA-2 MF exclusive escavação e reaterro, inclusive transporte do tubo | M | 382.96 | 310.54 |  |  |  | 344.7 | DRENAGEM | 1.111 | 402.109 | 446.975
40447 | Corpo BSTC (grota) diâmetro 0,60 m CA-2 PB exclusive escavação e reaterro, inclusive transporte do tubo | M | 266.27 | 215.91 |  |  |  | 239.67 | DRENAGEM | 1.111 | 402.109 | 446.975
40448 | Corpo BSTC (grota) diâmetro 0,80 m CA-1 MF exclusive escavação e reaterro, inclusive transporte do tubo | M | 674.13 | 546.65 |  |  |  | 606.78 | DRENAGEM | 1.111 | 402.109 | 446.975
40449 | Corpo BSTC (grota) diâmetro 0,80 m CA-1 PB exclusive escavação e reaterro, inclusive transporte do tubo | M | 628.13 | 509.34 |  |  |  | 565.38 | DRENAGEM | 1.111 | 402.109 | 446.975
40450 | Corpo BSTC (grota) diâmetro 0,80 m CA-2 MF exclusive escavação e reaterro, inclusive transporte do tubo | M | 812.27 | 658.66 |  |  |  | 731.12 | DRENAGEM | 1.111 | 402.109 | 446.975
40451 | Corpo BSTC (grota) diâmetro 0,80 m CA-2 PB exclusive escavação e reaterro, inclusive transporte do tubo | M | 618.94 | 501.89 |  |  |  | 557.11 | DRENAGEM | 1.111 | 402.109 | 446.975
40452 | Corpo BSTC (grota) diâmetro 1,00 m CA-1 MF exclusive escavação e reaterro, inclusive transporte do tubo | M | 945.33 | 766.56 |  |  |  | 850.89 | DRENAGEM | 1.111 | 402.109 | 446.975
40453 | Corpo BSTC (grota) diâmetro 1,00 m CA-1 PB exclusive escavação e reaterro, inclusive transporte do tubo | M | 714.51 | 579.39 |  |  |  | 643.13 | DRENAGEM | 1.111 | 402.109 | 446.975
40454 | Corpo BSTC (grota) diâmetro 1,00 m CA-2 MF exclusive escavação e reaterro, inclusive transporte do tubo | M | 1082.56 | 877.84 |  |  |  | 974.41 | DRENAGEM | 1.111 | 402.109 | 446.975
40455 | Corpo BSTC (grota) diâmetro 1,00 m CA-2 PB exclusive escavação e reaterro, inclusive transporte do tubo | M | 752.92 | 610.54 |  |  |  | 677.7 | DRENAGEM | 1.111 | 402.109 | 446.975
40456 | Corpo BSTC (grota) diâmetro 1,00 m CA-3 MF exclusive escavação e reaterro, inclusive transporte do tubo | M | 869.77 | 705.29 |  |  |  | 782.88 | DRENAGEM | 1.111 | 402.109 | 446.975
40457 | Corpo BSTC (grota) diâmetro 1,20 m CA-1 MF exclusive escavação e reaterro, inclusive transporte do tubo | M | 1291.3 | 1047.11 |  |  |  | 1162.29 | DRENAGEM | 1.111 | 402.109 | 446.975
40458 | Corpo BSTC (grota) diâmetro 1,20 m CA-1 PB exclusive escavação e reaterro, inclusive transporte do tubo | M | 977.58 | 792.71 |  |  |  | 879.91 | DRENAGEM | 1.111 | 402.109 | 446.975
40459 | Corpo BSTC (grota) diâmetro 1,20 m CA-2 MF exclusive escavação e reaterro, inclusive transporte do tubo | M | 1545.42 | 1253.17 |  |  |  | 1391.02 | DRENAGEM | 1.111 | 402.109 | 446.975
40460 | Corpo BSTC (grota) diâmetro 1,20 m CA-2 PB exclusive escavação e reaterro, inclusive transporte do tubo | M | 1023.48 | 829.93 |  |  |  | 921.23 | DRENAGEM | 1.111 | 402.109 | 446.975
40461 | Corpo BSTC (grota) diâmetro 1,20 m CA-3 MF exclusive escavação e reaterro, inclusive transporte do tubo | M | 1262.05 | 1023.39 |  |  |  | 1135.96 | DRENAGEM | 1.111 | 402.109 | 446.975
40462 | Corpo BSTC (grota) diâmetro 1,50 m CA-1 MF exclusive escavação e reaterro, inclusive transporte do tubo | M | 1872.15 | 1518.12 |  |  |  | 1685.11 | DRENAGEM | 1.111 | 402.109 | 446.975
40463 | Corpo BSTC (grota) diâmetro 1,50 m CA-1 PB exclusive escavação e reaterro, inclusive transporte do tubo | M | 1314.86 | 1066.21 |  |  |  | 1183.5 | DRENAGEM | 1.111 | 402.109 | 446.975
40464 | Corpo BSTC (grota) diâmetro 1,50 m CA-2 MF exclusive escavação e reaterro, inclusive transporte do tubo | M | 2255.5 | 1828.98 |  |  |  | 2030.16 | DRENAGEM | 1.111 | 402.109 | 446.975
40465 | Corpo BSTC (grota) diâmetro 1,50 m CA-2 PB exclusive escavação e reaterro, inclusive transporte do tubo | M | 1373.28 | 1113.59 |  |  |  | 1236.08 | DRENAGEM | 1.111 | 402.109 | 446.975
40466 | Corpo BSTC (grota) diâmetro 1,50 m CA-3 MF exclusive escavação e reaterro, inclusive transporte do tubo | M | 1787.31 | 1449.32 |  |  |  | 1608.74 | DRENAGEM | 1.111 | 402.109 | 446.975
40490 | Corpo BTTC (grota) diâmetro 0,60 m CA-1 MF exclusive escavação e reaterro, inclusive transporte do tubo | M | 1037.82 | 841.56 |  |  |  | 934.14 | DRENAGEM | 1.111 | 402.109 | 446.975
40491 | Corpo BTTC (grota) diâmetro 0,60 m CA-1 PB exclusive escavação e reaterro, inclusive transporte do tubo | M | 873.17 | 708.05 |  |  |  | 785.94 | DRENAGEM | 1.111 | 402.109 | 446.975
40492 | Corpo BTTC (grota) diâmetro 0,60 m CA-2 MF exclusive escavação e reaterro, inclusive transporte do tubo | M | 1144.33 | 927.93 |  |  |  | 1030 | DRENAGEM | 1.111 | 402.109 | 446.975
40493 | Corpo BTTC (grota) diâmetro 0,60 m CA-2 PB exclusive escavação e reaterro, inclusive transporte do tubo | M | 794.26 | 644.06 |  |  |  | 714.91 | DRENAGEM | 1.111 | 402.109 | 446.975
40494 | Corpo BTTC (grota) diâmetro 0,80 m CA-1 MF exclusive escavação e reaterro, inclusive transporte do tubo | M | 1772.08 | 1436.97 |  |  |  | 1595.04 | DRENAGEM | 1.111 | 402.109 | 446.975
40495 | Corpo BTTC (grota) diâmetro 0,80 m CA-1 PB exclusive escavação e reaterro, inclusive transporte do tubo | M | 1634.1 | 1325.08 |  |  |  | 1470.84 | DRENAGEM | 1.111 | 402.109 | 446.975
40496 | Corpo BTTC (grota) diâmetro 0,80 m CA-2 MF exclusive escavação e reaterro, inclusive transporte do tubo | M | 2186.52 | 1773.04 |  |  |  | 1968.07 | DRENAGEM | 1.111 | 402.109 | 446.975
40497 | Corpo BTTC (grota) diâmetro 0,80 m CA-2 PB exclusive escavação e reaterro, inclusive transporte do tubo | M | 1606.52 | 1302.72 |  |  |  | 1446.02 | DRENAGEM | 1.111 | 402.109 | 446.975
40498 | Corpo BTTC (grota) diâmetro 1,00 m CA-1 MF exclusive escavação e reaterro, inclusive transporte do tubo | M | 2585.66 | 2096.7 |  |  |  | 2327.33 | DRENAGEM | 1.111 | 402.109 | 446.975
40499 | Corpo BTTC (grota) diâmetro 1,00 m CA-1 PB exclusive escavação e reaterro, inclusive transporte do tubo | M | 1893.21 | 1535.2 |  |  |  | 1704.06 | DRENAGEM | 1.111 | 402.109 | 446.975
40500 | Corpo BTTC (grota) diâmetro 1,00 m CA-2 MF exclusive escavação e reaterro, inclusive transporte do tubo | M | 2997.34 | 2430.53 |  |  |  | 2697.88 | DRENAGEM | 1.111 | 402.109 | 446.975
40501 | Corpo BTTC (grota) diâmetro 1,00 m CA-2 PB exclusive escavação e reaterro, inclusive transporte do tubo | M | 2008.42 | 1628.62 |  |  |  | 1807.76 | DRENAGEM | 1.111 | 402.109 | 446.975
40502 | Corpo BTTC (grota) diâmetro 1,00 m CA-3 MF exclusive escavação e reaterro, inclusive transporte do tubo | M | 2358.97 | 1912.88 |  |  |  | 2123.29 | DRENAGEM | 1.111 | 402.109 | 446.975
40503 | Corpo BTTC (grota) diâmetro 1,20 m CA-1 MF exclusive escavação e reaterro, inclusive transporte do tubo | M | 3623.53 | 2938.31 |  |  |  | 3261.51 | DRENAGEM | 1.111 | 402.109 | 446.975
40504 | Corpo BTTC (grota) diâmetro 1,20 m CA-1 PB exclusive escavação e reaterro, inclusive transporte do tubo | M | 2682.37 | 2175.12 |  |  |  | 2414.38 | DRENAGEM | 1.111 | 402.109 | 446.975
40505 | Corpo BTTC (grota) diâmetro 1,20 m CA-2 MF exclusive escavação e reaterro, inclusive transporte do tubo | M | 4385.9 | 3556.51 |  |  |  | 3947.71 | DRENAGEM | 1.111 | 402.109 | 446.975
40506 | Corpo BTTC (grota) diâmetro 1,20 m CA-2 PB exclusive escavação e reaterro, inclusive transporte do tubo | M | 2820.1 | 2286.81 |  |  |  | 2538.35 | DRENAGEM | 1.111 | 402.109 | 446.975
40507 | Corpo BTTC (grota) diâmetro 1,20 m CA-3 MF exclusive escavação e reaterro, inclusive transporte do tubo | M | 3535.79 | 2867.16 |  |  |  | 3182.53 | DRENAGEM | 1.111 | 402.109 | 446.975
40508 | Corpo BTTC (grota) diâmetro 1,50 m CA-1 MF exclusive escavação e reaterro, inclusive transporte do tubo | M | 5366.17 | 4351.41 |  |  |  | 4830.04 | DRENAGEM | 1.111 | 402.109 | 446.975
40509 | Corpo BTTC (grota) diâmetro 1,50 m CA-1 PB exclusive escavação e reaterro, inclusive transporte do tubo | M | 3694.29 | 2995.69 |  |  |  | 3325.2 | DRENAGEM | 1.111 | 402.109 | 446.975
40510 | Corpo BTTC (grota) diâmetro 1,50 m CA-2 MF exclusive escavação e reaterro, inclusive transporte do tubo | M | 6516.22 | 5283.99 |  |  |  | 5865.19 | DRENAGEM | 1.111 | 402.109 | 446.975
40511 | Corpo BTTC (grota) diâmetro 1,50 m CA-2 PB exclusive escavação e reaterro, inclusive transporte do tubo | M | 3869.55 | 3137.81 |  |  |  | 3482.95 | DRENAGEM | 1.111 | 402.109 | 446.975
40512 | Corpo BTTC (grota) diâmetro 1,50 m CA-3 MF exclusive escavação e reaterro, inclusive transporte do tubo | M | 5111.63 | 4145.01 |  |  |  | 4600.93 | DRENAGEM | 1.111 | 402.109 | 446.975
40586 | Corpo de BDCC 1,50 x 1,50 m projeto DNIT para H < = 2,50 m | M | 6621.53 | 5369.38 |  |  |  | 5959.98 | DRENAGEM | 1.111 | 402.109 | 446.975
40592 | Corpo de BDCC 1,50 x 1,50 m projeto DNIT para 2,50 < H < 5,00 m | M | 7017.76 | 5690.69 |  |  |  | 6316.62 | DRENAGEM | 1.111 | 402.109 | 446.975
40598 | Corpo de BDCC 2,00 x 1,20 m - tudo incluido conforme projeto | M | 10002.46 | 8110.97 |  |  |  | 9003.12 | DRENAGEM | 1.111 | 402.109 | 446.975
40587 | Corpo de BDCC 2,00 x 2,00 m projeto DNIT para H < = 2,50 m | M | 9651.97 | 7826.76 |  |  |  | 8687.65 | DRENAGEM | 1.111 | 402.109 | 446.975
40593 | Corpo de BDCC 2,00 x 2,00 m projeto DNIT para 2,50 < H <5,00 m | M | 10981.22 | 8904.65 |  |  |  | 9884.09 | DRENAGEM | 1.111 | 402.109 | 446.975
40588 | Corpo de BDCC 2,00 x 3,00 m projeto DNIT para H < = 2,50 m | M | 13585.37 | 11016.35 |  |  |  | 12228.06 | DRENAGEM | 1.111 | 402.109 | 446.975
40594 | Corpo de BDCC 2,00 x 3,00 m projeto DNIT para 2,50 < H < 5,00 m | M | 16109.91 | 13063.5 |  |  |  | 14500.37 | DRENAGEM | 1.111 | 402.109 | 446.975
40599 | Corpo de BDCC 2,50 x 2,00 m - tudo incluído conforme projeto | M | 14412.29 | 11686.9 |  |  |  | 12972.36 | DRENAGEM | 1.111 | 402.109 | 446.975
40589 | Corpo de BDCC 2,50 x 2,50 m projeto DNIT para H < = 2,50 m | M | 13099.44 | 10622.31 |  |  |  | 11790.68 | DRENAGEM | 1.111 | 402.109 | 446.975
40595 | Corpo de BDCC 2,50 x 2,50 m projeto DNIT para 2,50 < H < 5,00 m | M | 14600 | 11839.11 |  |  |  | 13141.32 | DRENAGEM | 1.111 | 402.109 | 446.975
40590 | Corpo de BDCC 2,50 x 3,00 m projeto DNIT para H < = 2,50 m | M | 15676.08 | 12711.7 |  |  |  | 14109.89 | DRENAGEM | 1.111 | 402.109 | 446.975
40596 | Corpo de BDCC 2,50 x 3,00 m projeto DNIT para 2,50 < H < 5,00 m | M | 17338.37 | 14059.65 |  |  |  | 15606.1 | DRENAGEM | 1.111 | 402.109 | 446.975
40591 | Corpo de BDCC 3,00 x 3,00 m projeto DNIT para H < = 2,50 m | M | 17175.97 | 13927.96 |  |  |  | 15459.92 | DRENAGEM | 1.111 | 402.109 | 446.975
40597 | Corpo de BDCC 3,00 x 3,00 m projeto DNIT para 2,50 < H < 5,00 m | M | 18352.43 | 14881.95 |  |  |  | 16518.84 | DRENAGEM | 1.111 | 402.109 | 446.975
40573 | Corpo de BSCC 1,50 x 1,50 m projeto DNIT para H < = 2,50 m | M | 4051.53 | 3285.37 |  |  |  | 3646.75 | DRENAGEM | 1.111 | 402.109 | 446.975
40579 | Corpo de BSCC 1,50 x 1,50 m projeto DNIT para 2,50 < H < 5,00 m | M | 4348.7 | 3526.35 |  |  |  | 3914.23 | DRENAGEM | 1.111 | 402.109 | 446.975
41113 | Corpo de BSCC 2,00 x 2,00 m projeto DNIT para 5,00 < H < 7,50 m | M | 7190.9 | 5831.08 |  |  |  | 6472.46 | DRENAGEM | 1.111 | 402.109 | 446.975
40574 | Corpo de BSCC 2,00 x 2,00 m projeto DNIT para H < = 2,50 m | M | 5809.88 | 4711.22 |  |  |  | 5229.42 | DRENAGEM | 1.111 | 402.109 | 446.975
40580 | Corpo de BSCC 2,00 x 2,00 m projeto DNIT para 2,50 < H < 5,00 m | M | 6497.5 | 5268.81 |  |  |  | 5848.34 | DRENAGEM | 1.111 | 402.109 | 446.975
40575 | Corpo de BSCC 2,00 x 3,00 m projeto DNIT para H < = 2,50 m | M | 8351.17 | 6771.95 |  |  |  | 7516.81 | DRENAGEM | 1.111 | 402.109 | 446.975
40581 | Corpo de BSCC 2,00 x 3,00 m projeto DNIT para 2,50 < H < 5,00 m | M | 10613.08 | 8606.13 |  |  |  | 9552.73 | DRENAGEM | 1.111 | 402.109 | 446.975
40576 | Corpo de BSCC 2,50 x 2,50 m projeto DNIT para H < = 2,50 m | M | 8201.65 | 6650.7 |  |  |  | 7382.23 | DRENAGEM | 1.111 | 402.109 | 446.975
40582 | Corpo de BSCC 2,50 x 2,50 m projeto DNIT para 2,50 < H < 5,00 m | M | 9251.66 | 7502.15 |  |  |  | 8327.33 | DRENAGEM | 1.111 | 402.109 | 446.975
40577 | Corpo de BSCC 2,50 x 3,00 m projeto DNIT para H < = 2,50 m | M | 10359.89 | 8400.81 |  |  |  | 9324.84 | DRENAGEM | 1.111 | 402.109 | 446.975
40583 | Corpo de BSCC 2,50 x 3,00 m projeto DNIT para 2,50 < H < 5,00 m | M | 12580.85 | 10201.79 |  |  |  | 11323.9 | DRENAGEM | 1.111 | 402.109 | 446.975
40578 | Corpo de BSCC 3,00 x 3,00 m projeto DNIT para H < = 2,50 m | M | 11204.19 | 9085.46 |  |  |  | 10084.78 | DRENAGEM | 1.111 | 402.109 | 446.975
40584 | Corpo de BSCC 3,00 x 3,00 m projeto DNIT para 2,50 < H < 5,00 m | M | 12916.03 | 10473.58 |  |  |  | 11625.59 | DRENAGEM | 1.111 | 402.109 | 446.975
40601 | Corpo de BTCC 1,50 x 1,50 m projeto DNIT para H < = 2,50 m | M | 9285.1 | 7529.27 |  |  |  | 8357.43 | DRENAGEM | 1.111 | 402.109 | 446.975
40607 | Corpo de BTCC 1,50 x 1,50 m projeto DNIT para 2,50 < H < 5,00 m | M | 10018.13 | 8123.68 |  |  |  | 9017.22 | DRENAGEM | 1.111 | 402.109 | 446.975
40602 | Corpo de BTCC 2,00 x 2,00 m projeto DNIT para H < = 2,50 m | M | 13745.28 | 11146.02 |  |  |  | 12371.99 | DRENAGEM | 1.111 | 402.109 | 446.975
40608 | Corpo de BTCC 2,00 x 2,00 m projeto DNIT para 2,50 < H < 5,00 m | M | 15031.14 | 12188.72 |  |  |  | 13529.38 | DRENAGEM | 1.111 | 402.109 | 446.975
40603 | Corpo de BTCC 2,00 x 3,00 m projeto DNIT para H < = 2,50 m | M | 19876.18 | 16117.56 |  |  |  | 17890.36 | DRENAGEM | 1.111 | 402.109 | 446.975
40609 | Corpo de BTCC 2,00 x 3,00 m projeto DNIT para 2,50 < H < 5,00 m | M | 22655.52 | 18371.32 |  |  |  | 20392.01 | DRENAGEM | 1.111 | 402.109 | 446.975
40604 | Corpo de BTCC 2,50 x 2,50 m projeto DNIT para H < = 2,50 m | M | 17998.05 | 14594.59 |  |  |  | 16199.87 | DRENAGEM | 1.111 | 402.109 | 446.975
40610 | Corpo de BTCC 2,50 x 2,50 m projeto DNIT para 2,50 < H < 5,00 m | M | 20143.89 | 16334.64 |  |  |  | 18131.32 | DRENAGEM | 1.111 | 402.109 | 446.975
40605 | Corpo de BTCC 2,50 x 3,00 m projeto DNIT para H < = 2,50 m | M | 22229.71 | 18026.03 |  |  |  | 20008.74 | DRENAGEM | 1.111 | 402.109 | 446.975
40611 | Corpo de BTCC 2,50 x 3,00 m projeto DNIT para 2,50 < H < 5,00 m | M | 25337.43 | 20546.08 |  |  |  | 22805.97 | DRENAGEM | 1.111 | 402.109 | 446.975
40606 | Corpo de BTCC 3,00 x 3,00 m projeto DNIT para H < = 2,50 m | M | 23702.66 | 19220.45 |  |  |  | 21334.53 | DRENAGEM | 1.111 | 402.109 | 446.975
40612 | Corpo de BTCC 3,00 x 3,00 m projeto DNIT para 2,50 < H < 5,00 m | M | 26631.04 | 21595.06 |  |  |  | 23970.34 | DRENAGEM | 1.111 | 402.109 | 446.975
40305 | Corta-rio (escavação mecânica em material de 1ª cat.) H = 1,50 a 3,00 m | M3 | 24.89 | 20.18 |  |  |  | 22.41 | DRENAGEM | 1.111 | 402.109 | 446.975
40306 | Corta-rio (escavação mecânica em material de 2ª cat.) H = 1,50 a 3,00 m | M3 | 49.8 | 40.38 |  |  |  | 44.83 | DRENAGEM | 1.111 | 402.109 | 446.975
41049 | Corte e esmerilhamento de pontas de tubo de ferro fundido DN 500 a 200mm | M | 27.38 | 22.2 |  |  |  | 24.65 | DRENAGEM | 1.111 | 402.109 | 446.975
40372 | Demolição manual alvenaria tijolo furado assentado com argamassa | M3 | 276.45 | 224.17 |  |  |  | 248.83 | DRENAGEM | 1.111 | 402.109 | 446.975
40374 | Demolição manual de concreto armado | M3 | 407.99 | 330.83 |  |  |  | 367.23 | DRENAGEM | 1.111 | 402.109 | 446.975
40373 | Demolição manual de concreto simples ou ciclópico | M3 | 359.98 | 291.9 |  |  |  | 324.02 | DRENAGEM | 1.111 | 402.109 | 446.975
40375 | Demolição mecânica de concreto | M3 | 260.34 | 211.1 |  |  |  | 234.33 | DRENAGEM | 1.111 | 402.109 | 446.975
40678 | Descida d'água concreto armado (calha) c/ caiação (DSA-01A) canal | M | 561.88 | 455.62 |  |  |  | 505.75 | DRENAGEM | 1.111 | 402.109 | 446.975
40679 | Descida d'água concreto armado (calha) c/ caiação (DSA-01A) dispersor | Ud | 1055.31 | 855.74 |  |  |  | 949.88 | DRENAGEM | 1.111 | 402.109 | 446.975
40684 | Descida d'água concreto armado (degraus) c/ caiação (DSA-03A) apoio | Ud | 1110.58 | 900.56 |  |  |  | 999.63 | DRENAGEM | 1.111 | 402.109 | 446.975
40683 | Descida d'água concreto armado (degraus) c/ caiação (DSA-03A) degrau | M | 548.86 | 445.06 |  |  |  | 494.03 | DRENAGEM | 1.111 | 402.109 | 446.975
40685 | Descida d'água concreto armado (degraus) c/ caiação (DSA-03A) dispersor | Ud | 990.41 | 803.12 |  |  |  | 891.46 | DRENAGEM | 1.111 | 402.109 | 446.975
40686 | Descida d'água concreto armado DP-1 (calha) c/ caiação | M | 761.95 | 617.86 |  |  |  | 685.83 | DRENAGEM | 1.111 | 402.109 | 446.975
40687 | Descida d'água concreto armado DP-1 (degraus) c/ caiação | M | 716.03 | 580.62 |  |  |  | 644.5 | DRENAGEM | 1.111 | 402.109 | 446.975
40676 | Descida d'água concreto simples (calha) c/ caiação (DSA-01) canal | M | 423.21 | 343.18 |  |  |  | 380.93 | DRENAGEM | 1.111 | 402.109 | 446.975
40677 | Descida d'água concreto simples (calha) c/ caiação (DSA-01) dispersor | Ud | 896.82 | 727.22 |  |  |  | 807.22 | DRENAGEM | 1.111 | 402.109 | 446.975
40681 | Descida d'água concreto simples (degraus) c/ caiação (DSA-03) apoio | Ud | 994.68 | 806.58 |  |  |  | 895.31 | DRENAGEM | 1.111 | 402.109 | 446.975
40680 | Descida d'água concreto simples (degraus) c/ caiação (DSA-03) degrau | M | 509.23 | 412.93 |  |  |  | 458.36 | DRENAGEM | 1.111 | 402.109 | 446.975
40682 | Descida d'água concreto simples (degraus) c/ caiação (DSA-03) dispersor | Ud | 891.35 | 722.79 |  |  |  | 802.3 | DRENAGEM | 1.111 | 402.109 | 446.975
41189 | Deslocamento de cerca de tela galvanizada fio 12 malha 3" x 3" | M | 53.93 | 43.73 |  |  |  | 48.55 | DRENAGEM | 1.111 | 402.109 | 446.975
40728 | Dissipador de energia aplicado a saída d'água tipo DP-1 | Ud | 498.22 | 404 |  |  |  | 448.45 | DRENAGEM | 1.111 | 402.109 | 446.975
40732 | Dissipador de energia aplicado a saída de bueiro/descida d'agua de aterro (DEB-01) | Ud | 879.65 | 713.3 |  |  |  | 791.77 | DRENAGEM | 1.111 | 402.109 | 446.975
40733 | Dissipador de energia aplicado a saída de bueiro/descida d'água de aterro (DEB-02) | Ud | 2152.01 | 1745.06 |  |  |  | 1937.01 | DRENAGEM | 1.111 | 402.109 | 446.975
40734 | Dissipador de energia aplicado a saída de bueiro/descida d'água de aterro (DEB-03) | Ud | 3365.01 | 2728.68 |  |  |  | 3028.82 | DRENAGEM | 1.111 | 402.109 | 446.975
40735 | Dissipador de energia aplicado a saída de bueiro/descida d'água de aterro (DEB-04) | Ud | 4857 | 3938.53 |  |  |  | 4371.74 | DRENAGEM | 1.111 | 402.109 | 446.975
40736 | Dissipador de energia aplicado a saída de bueiro/descida d'água de aterro (DEB-05) | Ud | 6529.65 | 5294.88 |  |  |  | 5877.28 | DRENAGEM | 1.111 | 402.109 | 446.975
40737 | Dissipador de energia aplicado a saída de bueiro/descida d'água de aterro (DEB-06) | Ud | 10356.28 | 8397.89 |  |  |  | 9321.59 | DRENAGEM | 1.111 | 402.109 | 446.975
40738 | Dissipador de energia aplicado a saída de bueiro/descida d'água de aterro (DEB-07) | Ud | 6636.66 | 5381.65 |  |  |  | 5973.6 | DRENAGEM | 1.111 | 402.109 | 446.975
40739 | Dissipador de energia aplicado a saída de bueiro/descida d'água de aterro (DEB-08) | Ud | 8927.2 | 7239.05 |  |  |  | 8035.29 | DRENAGEM | 1.111 | 402.109 | 446.975
40740 | Dissipador de energia aplicado a saída de bueiro/descida d'água de aterro (DEB-09) | Ud | 13823.12 | 11209.14 |  |  |  | 12442.06 | DRENAGEM | 1.111 | 402.109 | 446.975
40741 | Dissipador de energia aplicado a saída de bueiro/descida d'água de aterro (DEB-10) | Ud | 8426.87 | 6833.33 |  |  |  | 7584.95 | DRENAGEM | 1.111 | 402.109 | 446.975
40742 | Dissipador de energia aplicado a saída de bueiro/descida d'água de aterro (DEB-12) | Ud | 17287.18 | 14018.14 |  |  |  | 15560.02 | DRENAGEM | 1.111 | 402.109 | 446.975
40729 | Dissipador de energia aplicado a saída de sarjeta/valeta (DES-01) | Ud | 418.9 | 339.68 |  |  |  | 377.05 | DRENAGEM | 1.111 | 402.109 | 446.975
40730 | Dissipador de energia aplicado a saída de sarjeta/valeta (DES-02) | Ud | 498.22 | 404 |  |  |  | 448.45 | DRENAGEM | 1.111 | 402.109 | 446.975
40731 | Dissipador de energia aplicado a saída de sarjeta/valeta (DES-03) | Ud | 594.09 | 481.74 |  |  |  | 534.74 | DRENAGEM | 1.111 | 402.109 | 446.975
40650 | Dreno de alívio de pavimento (DP - DAP - 01), com utilização de geotêxtil não tecido RT 07 kn /m, inclusive transporte da brita | M | 90.37 | 73.28 |  |  |  | 81.35 | DRENAGEM | 1.111 | 402.109 | 446.975
40637 | Dreno de PVC D = 100 mm | M | 77.53 | 62.86 |  |  |  | 69.79 | DRENAGEM | 1.111 | 402.109 | 446.975
40636 | Dreno de PVC D = 50 mm | M | 46.9 | 38.03 |  |  |  | 42.22 | DRENAGEM | 1.111 | 402.109 | 446.975
40712 | Dreno Longitudinal tipo Trincheira Drenante, H = 0,90 m com tubo poroso tipo PEAD de diâm = 100 mm, incluindo esc. em mat. 1ª cat. e transporte do tubo | M | 143.44 | 116.31 |  |  |  | 129.11 | DRENAGEM | 1.111 | 402.109 | 446.975
40713 | Dreno Longitudinal tipo Trincheira Drenante, H = 0,90 m com tubo poroso tipo PEAD de diâm = 100 mm, incluindo esc. mat. 3ª cat. e transporte do tubo | M | 185.39 | 150.33 |  |  |  | 166.87 | DRENAGEM | 1.111 | 402.109 | 446.975
41262 | Dreno Longitudinal tipo Trincheira Drenante, H=0,40m c/ tubo poroso tipo PEAD d=65mm, inclus. esc. em mat. 1ª cat.e geotêxtil não tecido RT 07 kN/m | M | 129.64 | 105.12 |  |  |  | 116.69 | DRENAGEM | 1.111 | 402.109 | 446.975
41259 | Dreno ou Barbacã em tubo PVC, diâmetro de 2" | M | 44.61 | 36.17 |  |  |  | 40.16 | DRENAGEM | 1.111 | 402.109 | 446.975
40640 | Dreno profundo com enchimento de areia, escavação em material 1ª categoria, inclusive transporte da areia | M | 127.78 | 103.61 |  |  |  | 115.02 | DRENAGEM | 1.111 | 402.109 | 446.975
40642 | Dreno profundo com enchimento de brita e areia (1:1) escavação em material 1ª categoria, inclusive transporte da areia e da brita | M | 142.54 | 115.58 |  |  |  | 128.3 | DRENAGEM | 1.111 | 402.109 | 446.975
40643 | Dreno profundo com enchimento de brita e areia (1:1) escavação em material 2ª categoria, inclusive transporte da areia e da brita | M | 156.69 | 127.05 |  |  |  | 141.04 | DRENAGEM | 1.111 | 402.109 | 446.975
40641 | Dreno profundo com enchimento de brita, escavação em material 1ª categoria, inclusive transporte da brita | M | 147.24 | 119.39 |  |  |  | 132.53 | DRENAGEM | 1.111 | 402.109 | 446.975
40648 | Dreno profundo com tubo poroso, D = 0,20 m com enchimento de brita e areia, escavação em material 2ª categoria, inclusive transp.da areia, brita, tubo | M | 176.13 | 142.82 |  |  |  | 158.54 | DRENAGEM | 1.111 | 402.109 | 446.975
40649 | Dreno profundo com tubo poroso, D = 0,20 m com enchimento de brita, escavação em material 3ª categoria (DPR-01), inclusive transporte da brita, tubo | M | 145.74 | 118.18 |  |  |  | 131.18 | DRENAGEM | 1.111 | 402.109 | 446.975
40645 | Dreno profundo D = 0,10 m c/ enchim. brita, areia (1:1) escav. mat. 3º categ.incl. transp. areia, brita c/ geotêxtil não tecido res.long. mín 16kn/m | M | 355.71 | 288.44 |  |  |  | 320.18 | DRENAGEM | 1.111 | 402.109 | 446.975
40644 | Dreno profundo D = 0,10 m c/enchim. brita e areia (1:1) escav.mat. 1º categ., inclus.transp. areia, brita,c/ geotêxtil não tecido res.long. mín 16 kn/m | M | 226.16 | 183.39 |  |  |  | 203.57 | DRENAGEM | 1.111 | 402.109 | 446.975
40646 | Dreno profundo D = 0,20 m com enchimento de areia, escavação em material 1ª categoria ( DPS-01), inclusive transporte da areia e do tubo | M | 158.13 | 128.22 |  |  |  | 142.34 | DRENAGEM | 1.111 | 402.109 | 446.975
40647 | Dreno profundo D = 0,20 m com enchimento de brita e areia, escavação em material 1ª categoria, inclusive transporte da brita e da areia | M | 161.98 | 131.34 |  |  |  | 145.8 | DRENAGEM | 1.111 | 402.109 | 446.975
40704 | Dreno profundo em solo com tubo PEAD perfur. D=100 mm, envolto por geotêxtil não tecido RT16 kn/m, preenchim. c/ brita, incl. transporte | M | 152.12 | 123.35 |  |  |  | 136.93 | DRENAGEM | 1.111 | 402.109 | 446.975
41107 | Dreno profundo para corte em solo, com enchimento em brita revestido com geotextil não tecido RT 16 kn/m, inclusive transporte da brita | M | 201.9 | 163.72 |  |  |  | 181.73 | DRENAGEM | 1.111 | 402.109 | 446.975
40638 | Dreno sub-horizontal D = 50 mm em PVC, com geotêxtil não tecido RT 16 kn/m, exclusive transportes | M | 760.81 | 616.93 |  |  |  | 684.8 | DRENAGEM | 1.111 | 402.109 | 446.975
41188 | Dreno sub-horizontal D=50mm em PVC (escavação em alteração de rocha), inclusive geotêxtil não tecido RT 16 kn/m, exclusive transportes | M | 1176.8 | 954.26 |  |  |  | 1059.23 | DRENAGEM | 1.111 | 402.109 | 446.975
41187 | Dreno sub-horizontal D=50mm em PVC (escavação em rocha sã), inlusive geotêxtil não tecido RT 16 kn/m, exclusive transportes | M | 1549.95 | 1256.85 |  |  |  | 1395.1 | DRENAGEM | 1.111 | 402.109 | 446.975
40705 | Dreno sub-superficial rocha (h=0,55m) c/ tubo PEAD perfur. d=100mm, env. por geotêxtil16kn /m, preenc.c/ brita, inclus.transp. tubo, exclusive transp.brita | M | 115.66 | 93.78 |  |  |  | 104.11 | DRENAGEM | 1.111 | 402.109 | 446.975
40639 | Dreno vertical D = 75 mm em PVC, com geotêxtil não tecido resistência longitudinal 16 kn/m | M | 773.07 | 626.88 |  |  |  | 695.84 | DRENAGEM | 1.111 | 402.109 | 446.975
41227 | Eletroduto de ferro galvanizado DN 4", inclusive conexões, exclusive escavação e reaterro, fornecimento e assentamento | M | 258.87 | 209.91 |  |  |  | 233.01 | DRENAGEM | 1.111 | 402.109 | 446.975
40951 | Eletroduto para rede de lógica, inclusive conexões | M | 40.98 | 33.23 |  |  |  | 36.89 | DRENAGEM | 1.111 | 402.109 | 446.975
41121 | Eletroduto PVC diâmetro 75mm, fornecimento e assentamento | M | 48.26 | 39.13 |  |  |  | 43.44 | DRENAGEM | 1.111 | 402.109 | 446.975
41120 | Eletroduto PVC rígido roscável diâm. 50mm, fornecimento e assentamento | M | 28.79 | 23.34 |  |  |  | 25.92 | DRENAGEM | 1.111 | 402.109 | 446.975
41128 | Eletroduto tipo Kanaflex diâmetro 1 1/4", fornecimento e assentamento | M | 9.57 | 7.76 |  |  |  | 8.62 | DRENAGEM | 1.111 | 402.109 | 446.975
41129 | Eletroduto tipo Kanaflex diâmetro 1 1/2", fornecimento e assentamento | M | 11.23 | 9.1 |  |  |  | 10.11 | DRENAGEM | 1.111 | 402.109 | 446.975
41131 | Eletroduto tipo Kanaflex diâmetro 2", fornecimento e assentamento | M | 12.25 | 9.93 |  |  |  | 11.03 | DRENAGEM | 1.111 | 402.109 | 446.975
41130 | Eletroduto tipo Kanaflex diâmetro 4", fornecimento e assentamento | M | 21.69 | 17.58 |  |  |  | 19.53 | DRENAGEM | 1.111 | 402.109 | 446.975
40997 | Enrocamento de pedra arrumada com pá carregadeira e escavadeira, inclusive fornecimento, exclusive transporte da pedra | M3 | 173.86 | 140.98 |  |  |  | 156.49 | DRENAGEM | 1.111 | 402.109 | 446.975
40724 | Enrocamento de pedra de mão arrumada exclusive transporte | M3 | 235.57 | 191.02 |  |  |  | 212.04 | DRENAGEM | 1.111 | 402.109 | 446.975
40722 | Enrocamento de pedra jogada exclusive fornecimento e transporte (utilização de material considerado em medição) | M3 | 16.06 | 13.02 |  |  |  | 14.46 | DRENAGEM | 1.111 | 402.109 | 446.975
40998 | Enrocamento de pedra jogada exclusive o fornecimento e transporte da pedra | M3 | 15.23 | 12.34 |  |  |  | 13.71 | DRENAGEM | 1.111 | 402.109 | 446.975
40723 | Enrocamento de pedra jogada inclusive fornecimento, exclusive transporte da pedra | M3 | 129.23 | 104.79 |  |  |  | 116.32 | DRENAGEM | 1.111 | 402.109 | 446.975
40335 | Ensecadeira dupla de madeira esp.= 5 cm com 1 reaproveitamento | M2 | 905.32 | 734.12 |  |  |  | 814.87 | DRENAGEM | 1.111 | 402.109 | 446.975
40334 | Ensecadeira dupla de madeira esp.= 5 cm sem reaproveitamento, tudo incluído | M2 | 1310.01 | 1062.28 |  |  |  | 1179.13 | DRENAGEM | 1.111 | 402.109 | 446.975
40333 | Ensecadeira simples de madeira esp.= 5 cm com 1 reaproveitamento, inclusive transporte das madeiras | M2 | 452.65 | 367.05 |  |  |  | 407.43 | DRENAGEM | 1.111 | 402.109 | 446.975
40332 | Ensecadeira simples de madeira esp.= 5 cm sem reaproveitamento, inclusive transporte das madeiras | M2 | 655 | 531.13 |  |  |  | 589.56 | DRENAGEM | 1.111 | 402.109 | 446.975
40675 | Entrada para descida d'agua DP-1 (calha/degraus) inclusive caiação | Ud | 342.92 | 278.07 |  |  |  | 308.66 | DRENAGEM | 1.111 | 402.109 | 446.975
40673 | Entrada para descida d'água EDA-01 | Ud | 101.33 | 82.16 |  |  |  | 91.21 | DRENAGEM | 1.111 | 402.109 | 446.975
40674 | Entrada para descida d'água EDA-02 | Ud | 108.64 | 88.09 |  |  |  | 97.79 | DRENAGEM | 1.111 | 402.109 | 446.975
41037 | Escada de madeira executada sobre terreno inclinado, com 80 cm de largura mínima | M | 143.56 | 116.41 |  |  |  | 129.22 | DRENAGEM | 1.111 | 402.109 | 446.975
40258 | Escavação manual em mat. 1ª cat. H= 0,00 a 1,50 m | M3 | 87.92 | 71.29 |  |  |  | 79.14 | DRENAGEM | 1.111 | 402.109 | 446.975
40261 | Escavação manual em mat. 1ª cat. H= 0,00 a 1,50 m com esgotamento | M3 | 100.85 | 81.77 |  |  |  | 90.78 | DRENAGEM | 1.111 | 402.109 | 446.975
40259 | Escavação manual em mat. 1ª cat. H= 1,50 a 3,00 m | M3 | 129.58 | 105.07 |  |  |  | 116.64 | DRENAGEM | 1.111 | 402.109 | 446.975
40262 | Escavação manual em mat. 1ª cat. H= 1,50 a 3,00 m com esgotamento | M3 | 142.51 | 115.56 |  |  |  | 128.28 | DRENAGEM | 1.111 | 402.109 | 446.975
40260 | Escavação manual em mat. 1ª cat. H= 3,00 a 4,50 m | M3 | 192.08 | 155.75 |  |  |  | 172.89 | DRENAGEM | 1.111 | 402.109 | 446.975
40263 | Escavação manual em mat. 1ª cat. H= 3,00 a 4,50 m com esgotamento | M3 | 205.01 | 166.24 |  |  |  | 184.53 | DRENAGEM | 1.111 | 402.109 | 446.975
40267 | Escavação manual em mat. 2ª cat. H= 0,00 a 1,50 m com esgotamento | M3 | 211.21 | 171.26 |  |  |  | 190.11 | DRENAGEM | 1.111 | 402.109 | 446.975
40264 | Escavação manual em mat. 2ª cat. H= 0,00 a 1,50 m sem detonação | M3 | 198.26 | 160.76 |  |  |  | 178.46 | DRENAGEM | 1.111 | 402.109 | 446.975
40268 | Escavação manual em mat. 2ª cat. H= 1,50 a 3,00 m com esgotamento | M3 | 259.66 | 210.55 |  |  |  | 233.72 | DRENAGEM | 1.111 | 402.109 | 446.975
40265 | Escavação manual em mat. 2ª cat. H= 1,50 a 3,00 m sem detonação | M3 | 246.73 | 200.07 |  |  |  | 222.08 | DRENAGEM | 1.111 | 402.109 | 446.975
40269 | Escavação manual em mat. 2ª cat. H= 3,00 a 4,50 m com esgotamento | M3 | 451.15 | 365.83 |  |  |  | 406.08 | DRENAGEM | 1.111 | 402.109 | 446.975
40266 | Escavação manual em mat. 2ª cat. H= 3,00 a 4,50 m sem detonação | M3 | 438.21 | 355.34 |  |  |  | 394.43 | DRENAGEM | 1.111 | 402.109 | 446.975
40276 | Escavação manual em mat. 3ª cat. H= 0,00 a 1,50 m, a fogo | M3 | 355.27 | 288.08 |  |  |  | 319.78 | DRENAGEM | 1.111 | 402.109 | 446.975
40256 | Escavação manual furos, valetas mat. 1ª cat. H= 0,00 a 1,50 m (dim. reduz.) | M3 | 129.58 | 105.07 |  |  |  | 116.64 | DRENAGEM | 1.111 | 402.109 | 446.975
40257 | Escavação manual furos, valetas mat. 2ª cat. H= 0,00 a 1,50 m sem detonação (dim. reduz.) | M3 | 295.09 | 239.28 |  |  |  | 265.61 | DRENAGEM | 1.111 | 402.109 | 446.975
40282 | Escavação mecânica em material de 1ª cat. H= 0,00 a 1,50 m | M3 | 22.63 | 18.35 |  |  |  | 20.37 | DRENAGEM | 1.111 | 402.109 | 446.975
40285 | Escavação mecânica em material de 1ª cat. H= 0,00 a 1,50 m com esgotamento | M3 | 35.56 | 28.83 |  |  |  | 32.01 | DRENAGEM | 1.111 | 402.109 | 446.975
40283 | Escavação mecânica em material de 1ª cat. H= 1,50 a 3,00 m | M3 | 24.89 | 20.18 |  |  |  | 22.41 | DRENAGEM | 1.111 | 402.109 | 446.975
40286 | Escavação mecânica em material de 1ª cat. H= 1,50 a 3,00 m com esgotamento | M3 | 37.84 | 30.68 |  |  |  | 34.06 | DRENAGEM | 1.111 | 402.109 | 446.975
40284 | Escavação mecânica em material de 1ª cat. H= 3,00 a 4,50 m | M3 | 29.29 | 23.75 |  |  |  | 26.37 | DRENAGEM | 1.111 | 402.109 | 446.975
40287 | Escavação mecânica em material de 1º cat. H= 3,00 a 4,50 m com esgotamento | M3 | 42.22 | 34.23 |  |  |  | 38.01 | DRENAGEM | 1.111 | 402.109 | 446.975
40288 | Escavação mecânica em material de 2ª cat. H= 0,00 a 1,50 m | M3 | 41.5 | 33.65 |  |  |  | 37.36 | DRENAGEM | 1.111 | 402.109 | 446.975
40291 | Escavação mecânica em material de 2ª cat. H= 0,00 a 1,50 m com esgotamento | M3 | 54.43 | 44.13 |  |  |  | 49 | DRENAGEM | 1.111 | 402.109 | 446.975
40289 | Escavação mecânica em material de 2ª cat. H= 1,50 a 3,00 m | M3 | 49.8 | 40.38 |  |  |  | 44.83 | DRENAGEM | 1.111 | 402.109 | 446.975
40292 | Escavação mecânica em material de 2ª cat. H= 1,50 a 3,00 m com esgotamento | M3 | 62.74 | 50.87 |  |  |  | 56.48 | DRENAGEM | 1.111 | 402.109 | 446.975
40290 | Escavação mecânica em material de 2ª cat. H= 3,00 a 4,50 m | M3 | 62.26 | 50.48 |  |  |  | 56.04 | DRENAGEM | 1.111 | 402.109 | 446.975
40293 | Escavação mecânica em material de 2º cat. H= 3,00 a 4,50 m com esgotamento | M3 | 75.2 | 60.97 |  |  |  | 67.69 | DRENAGEM | 1.111 | 402.109 | 446.975
40294 | Escavação mecânica em material de 3ª cat. H= 0,00 a 1,50 m | M3 | 195.36 | 158.41 |  |  |  | 175.85 | DRENAGEM | 1.111 | 402.109 | 446.975
40297 | Escavação mecânica em material de 3ª cat. H= 0,00 a 1,50 m com esgotamento | M3 | 208.3 | 168.91 |  |  |  | 187.49 | DRENAGEM | 1.111 | 402.109 | 446.975
40295 | Escavação mecânica em material de 3ª cat. H= 1,50 a 3,00 m | M3 | 218.82 | 177.44 |  |  |  | 196.96 | DRENAGEM | 1.111 | 402.109 | 446.975
40298 | Escavação mecânica em material de 3ª cat. H= 1,50 a 3,00 m com esgotamento | M3 | 231.75 | 187.92 |  |  |  | 208.6 | DRENAGEM | 1.111 | 402.109 | 446.975
40296 | Escavação mecânica em material de 3ª cat. H= 3,00 a 4,50 m | M3 | 261.52 | 212.06 |  |  |  | 235.4 | DRENAGEM | 1.111 | 402.109 | 446.975
40299 | Escavação mecânica em material de 3ª cat. H= 3,00 a 4,50 m com esgotamento | M3 | 274.46 | 222.55 |  |  |  | 247.04 | DRENAGEM | 1.111 | 402.109 | 446.975
40327 | Escoramento de cavas e valas, inclusive fornecimento e transportes das madeiras | M2 | 279.01 | 226.24 |  |  |  | 251.14 | DRENAGEM | 1.111 | 402.109 | 446.975
40328 | Escoramento e cimbramento (bueiro celular), inclusive fornecimento e transportes das madeiras | M3 | 182.8 | 148.23 |  |  |  | 164.54 | DRENAGEM | 1.111 | 402.109 | 446.975
43332 | Esgotamento de escavações para rebaixamento do nível dágua nos serviços de bueiros,galerias e outros, com conj. moto bomba | Mes | 9353.09 | 7584.4 |  |  |  | 8418.63 | DRENAGEM | 1.111 | 402.109 | 446.975
40316 | Forma especial de madeira para meio fio, inclusive fornecimento e transporte das madeiras | M2 | 124.27 | 100.77 |  |  |  | 111.86 | DRENAGEM | 1.111 | 402.109 | 446.975
40317 | Forma especial de madeira para sarjeta (gabarito), inclusive fornecimento e transporte da madeira | M2 | 110.35 | 89.48 |  |  |  | 99.33 | DRENAGEM | 1.111 | 402.109 | 446.975
40318 | Forma metálica para meio fio | M2 | 13.57 | 11 |  |  |  | 12.22 | DRENAGEM | 1.111 | 402.109 | 446.975
40311 | Formas planas de madeira com 01 (um) reaproveitamento, inclusive fornecimento e transporte das madeiras | M2 | 155.37 | 125.98 |  |  |  | 139.85 | DRENAGEM | 1.111 | 402.109 | 446.975
40312 | Formas planas de madeira com 02 (dois) reaproveitamentos, inclusive fornecimento e transporte das madeiras | M2 | 130.73 | 106 |  |  |  | 117.67 | DRENAGEM | 1.111 | 402.109 | 446.975
40313 | Formas planas de madeira com 04 (quatro) reaproveitamentos, inclusive fornecimento e transporte das madeiras | M2 | 111.54 | 90.44 |  |  |  | 100.4 | DRENAGEM | 1.111 | 402.109 | 446.975
40310 | Formas planas de madeira sem reaproveitamento (forma perdida), inclusive fornecimento e transporte das madeiras | M2 | 225.89 | 183.17 |  |  |  | 203.33 | DRENAGEM | 1.111 | 402.109 | 446.975
40748 | Gabião manta/colchão, malha hex 6x8mm Zn-Al/PVC, e=2,8mm,h=0,23m, inclus.aquis./ assentam. pedra mão, exclus. transp. p/ revestim. Canal | M2 | 278.48 | 225.81 |  |  |  | 250.66 | DRENAGEM | 1.111 | 402.109 | 446.975
40726 | Gabiões com caixas galvanizadas com utilização de geotêxtil não tecido RT 07 kN/m, inclus. transp. madeira e pedra mão | M3 | 687.1 | 557.16 |  |  |  | 618.46 | DRENAGEM | 1.111 | 402.109 | 446.975
40725 | Gabiões com caixas galvanizadas, sem manta | M3 | 683.8 | 554.49 |  |  |  | 615.49 | DRENAGEM | 1.111 | 402.109 | 446.975
41394 | Geogrelha com resistência londitudinal a tração 35 a 40 kN, resist. transversal a tração 30 kN, fornecimento e aplicação - Deformação de 5% | M2 | 38.49 | 31.21 |  |  |  | 34.65 | DRENAGEM | 1.111 | 402.109 | 446.975
41393 | Geogrelha com resistência londitudinal a tração 55 a 60 kN, resist. transversal a tração 30 kN, fornecimento e aplicação - Deformação de 5% | M2 | 45.85 | 37.17 |  |  |  | 41.27 | DRENAGEM | 1.111 | 402.109 | 446.975
41391 | Geogrelha com resistência longitudinal a tração 300 kN, resist. transversal a tração 30 kN, fornecimento e aplicação | M2 | 74.63 | 60.51 |  |  |  | 67.18 | DRENAGEM | 1.111 | 402.109 | 446.975
102596 | Geogrelha com resistência longitudinal a tração 35 a 40 KN, resistência transversal a tração 30KN, fornecimento e aplicação - Deformação de 10% | m² | 24.79 | 20.1 |  |  |  | 22.32 | DRENAGEM | 1.111 | 402.109 | 446.975
102595 | Geogrelha com resistência longitudinal a tração 55 a 60 KN, resistência transversal a tração 30KN, fornecimento e aplicação - Deformação de 10% | m² | 29.59 | 23.99 |  |  |  | 26.64 | DRENAGEM | 1.111 | 402.109 | 446.975
41392 | Geogrelha com resistência longitudinal a tração 80 a 90 kN, resist. transversal a tração 30 kN, fornecimento e aplicação - Deformação de 5% | M2 | 52.39 | 42.48 |  |  |  | 47.16 | DRENAGEM | 1.111 | 402.109 | 446.975
102594 | Geogrelha com resistência longitudinal a tração 80 a 90 KN, resistência transversal a tração 30KN, fornecimento e aplicação - Deformação de 10% | m² | 35.49 | 28.77 |  |  |  | 31.95 | DRENAGEM | 1.111 | 402.109 | 446.975
41197 | Geogrelha monodirecional 200KN, fornecimento e assentamento | M2 | 54.49 | 44.18 |  |  |  | 49.05 | DRENAGEM | 1.111 | 402.109 | 446.975
40709 | Geogrelha tecida bidirecional de polipropileno de alto módulo inicial c/ módulo de rigidez nominal = 400KN/m nas duas direções, fornecimento/aplicação | M2 | 37.74 | 30.6 |  |  |  | 33.97 | DRENAGEM | 1.111 | 402.109 | 446.975
40721 | Lastro de brita, inclusive transporte da brita | M3 | 175.26 | 142.11 |  |  |  | 157.75 | DRENAGEM | 1.111 | 402.109 | 446.975
40396 | Limpeza e apicoamento manual de superfície de rocha | M2 | 48.15 | 39.04 |  |  |  | 43.34 | DRENAGEM | 1.111 | 402.109 | 446.975
40744 | Limpeza e desobstrução de BDTC e BDCC | M | 43.15 | 34.99 |  |  |  | 38.84 | DRENAGEM | 1.111 | 402.109 | 446.975
40746 | Limpeza e desobstrução de BQTC | M | 84 | 68.11 |  |  |  | 75.61 | DRENAGEM | 1.111 | 402.109 | 446.975
40743 | Limpeza e desobstrução de BSTC e BSCC | M | 22.71 | 18.41 |  |  |  | 20.45 | DRENAGEM | 1.111 | 402.109 | 446.975
40745 | Limpeza e desobstrução de BTTC e BTCC | M | 63.58 | 51.55 |  |  |  | 57.23 | DRENAGEM | 1.111 | 402.109 | 446.975
40397 | Limpeza e preparo de superfície de aço | M2 | 130.68 | 105.96 |  |  |  | 117.63 | DRENAGEM | 1.111 | 402.109 | 446.975
41221 | Lona plástica preta para isolamento de concretagem sobre solo, fornecimento e colocação | M2 | 5.77 | 4.67 |  |  |  | 5.2 | DRENAGEM | 1.111 | 402.109 | 446.975
41401 | Manta Geotêxtil não tecida com resistência longitudinal a tração 10kN/m, fornecimento e aplicação | M2 | 14 | 11.35 |  |  |  | 12.61 | DRENAGEM | 1.111 | 402.109 | 446.975
40714 | Manta Geotêxtil não tecida RT - 16 kn/m, fornecimento e aplicação | M2 | 20.23 | 16.4 |  |  |  | 18.21 | DRENAGEM | 1.111 | 402.109 | 446.975
40660 | Meio fio de concreto DP-1, inclusive caiação | M | 85.72 | 69.51 |  |  |  | 77.16 | DRENAGEM | 1.111 | 402.109 | 446.975
40661 | Meio fio de concreto MFC 01, inclusive caiação | M | 163.91 | 132.91 |  |  |  | 147.54 | DRENAGEM | 1.111 | 402.109 | 446.975
40662 | Meio fio de concreto MFC 05, inclusive caiação | M | 91.81 | 74.44 |  |  |  | 82.64 | DRENAGEM | 1.111 | 402.109 | 446.975
40663 | Meio fio de concreto pré-moldado (12 x 30 x 15) cm, inclusive caiação e transporte do meio fio | M | 79.34 | 64.33 |  |  |  | 71.42 | DRENAGEM | 1.111 | 402.109 | 446.975
40659 | Meio fio sarjeta de concreto tipo DP-1 (0,035 m³/m) inclusive caiação | M | 77.17 | 62.57 |  |  |  | 69.46 | DRENAGEM | 1.111 | 402.109 | 446.975
41024 | Montagem e desmontagem de escoramento tubular normal, em obras de arte na densidade de 5m de tubo por m³ de escoramento | M | 30.23 | 24.51 |  |  |  | 27.21 | DRENAGEM | 1.111 | 402.109 | 446.975
40657 | Mureta de corte em rocha | M | 273.62 | 221.87 |  |  |  | 246.29 | DRENAGEM | 1.111 | 402.109 | 446.975
41395 | Muro com Terramesh System ou similar, altura H<= 4,00 metros (4 cx 1x1x4m), tudo incluído | M2 | 1085.52 | 880.24 |  |  |  | 977.07 | DRENAGEM | 1.111 | 402.109 | 446.975
41396 | Muro com Terramesh System ou similar, altura 4,00 < H <= 5,00 metros (3 cx 1x1x4m e 4 cx 0, 5x1x4m) , execução, tudo incluído | M2 | 1299.41 | 1053.68 |  |  |  | 1169.59 | DRENAGEM | 1.111 | 402.109 | 446.975
41397 | Muro com Terramesh System ou similar, altura 5,00 < H <= 6,00 metros (4 cx 1x1x4m e 4 cx 0, 5x1x4m) , tudo incluído | M2 | 1264.22 | 1025.15 |  |  |  | 1137.92 | DRENAGEM | 1.111 | 402.109 | 446.975
41398 | Muro com Terramesh System ou similar, altura 6,00 < H <= 7,50 metros (3cx 1x1x4m, 2cx 1x1x5 e 5cx 0,5x1x6m), tudo incluído | M2 | 1357.25 | 1100.59 |  |  |  | 1221.65 | DRENAGEM | 1.111 | 402.109 | 446.975
41399 | Muro com Terramesh System ou similar, altura 7,50 < H <= 9,00 metros (4 cx 1x1x4m, 2 cx 1x1x5, 3 cx 0,5x1x6m e 3cx 0,5x1x7), tudo incluído | M2 | 1369.74 | 1110.72 |  |  |  | 1232.89 | DRENAGEM | 1.111 | 402.109 | 446.975
40654 | Muro de testa em concreto para saída de dreno profundo em rocha, inclusive transporte do tubo | Ud | 885.63 | 718.15 |  |  |  | 797.15 | DRENAGEM | 1.111 | 402.109 | 446.975
40653 | Muro de testa em concreto para saída de dreno profundo em solo, inclusive transporte do tubo | Ud | 972.66 | 788.72 |  |  |  | 875.49 | DRENAGEM | 1.111 | 402.109 | 446.975
41337 | Passagem d'água 1,10 x 1,00 - Canteiro | Ud | 437.71 | 354.93 |  |  |  | 393.98 | DRENAGEM | 1.111 | 402.109 | 446.975
40719 | Pedra de mão para (concreto ciclópico ou alvenaria) rocha paga em medição | M3 | 112.07 | 90.87 |  |  |  | 100.88 | DRENAGEM | 1.111 | 402.109 | 446.975
41019 | Perfuração rotativa inclinada, em rocha sã, com coroa de diamante, diâmetro N (75mm), inclusive deslocamento e posicionamento em cada furo. | M | 1124.5 | 911.85 |  |  |  | 1012.16 | DRENAGEM | 1.111 | 402.109 | 446.975
40557 | Pescoço de poço de visita H=0,30 m, diâm. = 0,60 m, fornecimento, assentamento e transporte | Ud | 143.53 | 116.38 |  |  |  | 129.19 | DRENAGEM | 1.111 | 402.109 | 446.975
40391 | Pintura com nata de cimento | M2 | 6.31 | 5.11 |  |  |  | 5.68 | DRENAGEM | 1.111 | 402.109 | 446.975
40380 | Pintura interna ou externa sobre ferro, com tinta a base de resina de borracha clorada | M2 | 75.7 | 61.38 |  |  |  | 68.14 | DRENAGEM | 1.111 | 402.109 | 446.975
40399 | Placas pré-moldadas para passeio | M2 | 322.16 | 261.23 |  |  |  | 289.98 | DRENAGEM | 1.111 | 402.109 | 446.975
41028 | Plataforma ou passarela de pinho de 1ª ou similar, 1" x 12" | M2 | 5.67 | 4.59 |  |  |  | 5.11 | DRENAGEM | 1.111 | 402.109 | 446.975
41167 | Poço de visita em bloco pré-moldado para d=0,30 e 0,40m (0,80x0,80m) | Ud | 3868.03 | 3136.57 |  |  |  | 3481.58 | DRENAGEM | 1.111 | 402.109 | 446.975
41168 | Poço de visita em bloco pré-moldado para d=0,60m (1,00x1,00m) | Ud | 4475.16 | 3628.9 |  |  |  | 4028.05 | DRENAGEM | 1.111 | 402.109 | 446.975
40570 | Poço de visita para BDTC diam. 1,00 m - tudo incluido | Ud | 16933.61 | 13731.43 |  |  |  | 15241.78 | DRENAGEM | 1.111 | 402.109 | 446.975
41115 | Poço de Visita para BSTC diâm. 0,40m em blocos de concreto | Ud | 2231.16 | 1809.24 |  |  |  | 2008.25 | DRENAGEM | 1.111 | 402.109 | 446.975
41116 | Poço de visita para BSTC diâm. 0,60m em blocos de concreto | Ud | 2866.92 | 2324.78 |  |  |  | 2580.49 | DRENAGEM | 1.111 | 402.109 | 446.975
41117 | Poço de visita para BSTC diâm. 0,80m em blocos de concreto | Ud | 3512.13 | 2847.98 |  |  |  | 3161.24 | DRENAGEM | 1.111 | 402.109 | 446.975
40572 | Poço de visita para BTTC diam. 1,20 m - tudo incluído | Ud | 27675.97 | 22442.4 |  |  |  | 24910.87 | DRENAGEM | 1.111 | 402.109 | 446.975
40553 | Poço de visita (tubo D=0,40 m) H=1,50 m com tampão F.F.A.P., inclusive escavação e transporte do tampão | Ud | 5705.12 | 4626.27 |  |  |  | 5135.13 | DRENAGEM | 1.111 | 402.109 | 446.975
40554 | Poço de visita (tubo D=0,60 m) H=1,70 m com tampão F.F.A.P., inclusive escavação e transporte do tampão | Ud | 6311.12 | 5117.67 |  |  |  | 5680.58 | DRENAGEM | 1.111 | 402.109 | 446.975
40555 | Poço de visita (tubo D=0,80 m) H=1,90 m com tampão F.F.A.P., inclusive escavação e transporte do tampão | Ud | 6917.09 | 5609.05 |  |  |  | 6226.01 | DRENAGEM | 1.111 | 402.109 | 446.975
40556 | Poço de visita (tubo D=1,00 m) H=2,10 m com tampão F.F.A.P., inclusive escavação e transporte do tampão | Ud | 7523.09 | 6100.46 |  |  |  | 6771.46 | DRENAGEM | 1.111 | 402.109 | 446.975
41086 | Preparo manual de talude, compreendendo acerto, raspagem eventual de até 0,30m de prof. E afastamento lateral | M2 | 14.54 | 11.79 |  |  |  | 13.09 | DRENAGEM | 1.111 | 402.109 | 446.975
41021 | Preparo manual de terreno, compreendendo acerto raspagem até 25cm de profundidade e afastamento lateral do material excedente | M2 | 11.66 | 9.45 |  |  |  | 10.5 | DRENAGEM | 1.111 | 402.109 | 446.975
40304 | Reaterro com areia, tudo incluído | M3 | 78.58 | 63.72 |  |  |  | 70.73 | DRENAGEM | 1.111 | 402.109 | 446.975
40302 | Reaterro de cavas c/ compactação manual (apiloamento) | M3 | 92.54 | 75.04 |  |  |  | 83.3 | DRENAGEM | 1.111 | 402.109 | 446.975
40301 | Reaterro de cavas c/ compactação manual (apiloamento) (dim. reduz.) | M3 | 134.2 | 108.82 |  |  |  | 120.8 | DRENAGEM | 1.111 | 402.109 | 446.975
40303 | Reaterro de cavas c/ compactação mecânica (compactador manual) | M3 | 58.53 | 47.46 |  |  |  | 52.69 | DRENAGEM | 1.111 | 402.109 | 446.975
40559 | Recuperação de poço de visita inclusive fornecimento tampão F.F.A.P. | Ud | 1242.32 | 1007.39 |  |  |  | 1118.2 | DRENAGEM | 1.111 | 402.109 | 446.975
41224 | Religação de rede de água em PVC DN 20mm, inclusive conexões | M | 27.5 | 22.29 |  |  |  | 24.76 | DRENAGEM | 1.111 | 402.109 | 446.975
41225 | Religação de rede de água em PVC DN 25mm, incluisve conexões | M | 32.87 | 26.65 |  |  |  | 29.59 | DRENAGEM | 1.111 | 402.109 | 446.975
41226 | Religação de rede de água em PVC DN 32mm, incluisve conexões | M | 41.26 | 33.45 |  |  |  | 37.14 | DRENAGEM | 1.111 | 402.109 | 446.975
41060 | Religação de rede de água em PVC DN 75mm, inclusive conexões | M | 132.76 | 107.65 |  |  |  | 119.5 | DRENAGEM | 1.111 | 402.109 | 446.975
41059 | Religação de rede de água em PVC PBA CL 15 DN 100mm, inclusive conexões | M | 193.2 | 156.66 |  |  |  | 173.9 | DRENAGEM | 1.111 | 402.109 | 446.975
40567 | Remanejamento de ligação e religação de redes de esgoto | M | 114.52 | 92.86 |  |  |  | 103.08 | DRENAGEM | 1.111 | 402.109 | 446.975
40747 | Remoção de bueiros existentes | M | 185.37 | 150.31 |  |  |  | 166.85 | DRENAGEM | 1.111 | 402.109 | 446.975
40727 | Rip-rap c/ argamassa cimento areia 1:6, inclusive aquisição e transporte dos materiais | M3 | 411.65 | 333.8 |  |  |  | 370.53 | DRENAGEM | 1.111 | 402.109 | 446.975
41264 | Rip-rap de areia inclusive escavação, transporte e fornecimento de materiais | M3 | 599.21 | 485.89 |  |  |  | 539.35 | DRENAGEM | 1.111 | 402.109 | 446.975
41239 | Rip-rap de solo e cimento (Traço 1:15) | M3 | 134.43 | 109 |  |  |  | 121 | DRENAGEM | 1.111 | 402.109 | 446.975
40688 | Saída d'água concreto armado DP-1 c/ caiação | Ud | 451.39 | 366.03 |  |  |  | 406.3 | DRENAGEM | 1.111 | 402.109 | 446.975
40690 | Saída d'água concreto p/ aterro c/ caiação (SDA-01) | Ud | 2006.75 | 1627.27 |  |  |  | 1806.26 | DRENAGEM | 1.111 | 402.109 | 446.975
40691 | Saída d'água concreto p/ aterro c/ caiação (SDA-02) | Ud | 2397.66 | 1944.25 |  |  |  | 2158.11 | DRENAGEM | 1.111 | 402.109 | 446.975
40689 | Saída d'água concreto p/ corte c/ caiação (SDC-01) | Ud | 1057.56 | 857.57 |  |  |  | 951.9 | DRENAGEM | 1.111 | 402.109 | 446.975
40666 | Sarjeta de concreto DP-1 (0,081 m³/m) calha triangular, inclusive caiação | M | 118.27 | 95.9 |  |  |  | 106.46 | DRENAGEM | 1.111 | 402.109 | 446.975
40667 | Sarjeta de concreto DP-2 (0,085 m³/m) calha triangular, inclusive caiação | M | 123.67 | 100.28 |  |  |  | 111.32 | DRENAGEM | 1.111 | 402.109 | 446.975
41180 | Sarjeta de concreto SCA 40/10 | M | 109.76 | 89 |  |  |  | 98.8 | DRENAGEM | 1.111 | 402.109 | 446.975
40668 | Sarjeta de concreto (SCA 70/15) calha triangular, inclusive caiação | M | 142.9 | 115.87 |  |  |  | 128.63 | DRENAGEM | 1.111 | 402.109 | 446.975
40982 | Sarjeta de concreto (SCA 90/10) calha triangular, inclusive caiação | M | 274.22 | 222.36 |  |  |  | 246.83 | DRENAGEM | 1.111 | 402.109 | 446.975
41336 | Sarjeta de concreto SCC 40/15 | M | 143.83 | 116.63 |  |  |  | 129.46 | DRENAGEM | 1.111 | 402.109 | 446.975
40669 | Sarjeta de concreto (STC - 02) calha triangular em corte/aterro, inclusive caiação | M | 116.15 | 94.18 |  |  |  | 104.55 | DRENAGEM | 1.111 | 402.109 | 446.975
40670 | Sarjeta de concreto (STC - 04) calha triangular de bancada em corte, inclusive caiação | M | 86.55 | 70.18 |  |  |  | 77.91 | DRENAGEM | 1.111 | 402.109 | 446.975
40560 | Tampa de concreto em grelha, fornecimento, assentamento e transporte | Ud | 355.13 | 287.97 |  |  |  | 319.65 | DRENAGEM | 1.111 | 402.109 | 446.975
40558 | Tampão F.F.A.P. com 100 kg, fornecimento, assentamento e transporte | Ud | 783.52 | 635.35 |  |  |  | 705.24 | DRENAGEM | 1.111 | 402.109 | 446.975
41029 | Tapume de vedação e proteção, executado com chapas de compensado resinado com 6mm de espessura, exclusive pintura | M2 | 72.62 | 58.88 |  |  |  | 65.37 | DRENAGEM | 1.111 | 402.109 | 446.975
41040 | Tela de aço soldada Telcon Q-138 ou similar, fornecimento e assentamento. | M2 | 62.43 | 50.62 |  |  |  | 56.2 | DRENAGEM | 1.111 | 402.109 | 446.975
42658 | Tela de aço soldada Telcon Q-196 ou similar, fornecimento e assentamento. | M2 | 99.47 | 80.66 |  |  |  | 89.54 | DRENAGEM | 1.111 | 402.109 | 446.975
40655 | Terminal de dreno de alívio de pavimento (DP - TDA - 01) | Ud | 504.64 | 409.21 |  |  |  | 454.23 | DRENAGEM | 1.111 | 402.109 | 446.975
41092 | Transporte de materiais encosta abaixo, serviço manual, inclusive carga e descarga | t dam | 33.06 | 26.8 |  |  |  | 29.76 | DRENAGEM | 1.111 | 402.109 | 446.975
41091 | Transporte de materiais encosta acima, serviço manual, inclusive carga e descarga | t dam | 44.73 | 36.27 |  |  |  | 40.27 | DRENAGEM | 1.111 | 402.109 | 446.975
40706 | Transposição de segmento de sarjeta - TSS 01, inclusive transporte do tubo de concreto | M | 476.86 | 386.68 |  |  |  | 429.22 | DRENAGEM | 1.111 | 402.109 | 446.975
40651 | Trincheira drenante cega (0,50 x 1,70) m, inclusive transporte da brita c/ geotêxtil não tecido res.long. mín 16 kn/m | M | 655.84 | 531.81 |  |  |  | 590.32 | DRENAGEM | 1.111 | 402.109 | 446.975
41122 | Tubo de PVC NBR 5648 diâmetro 50 mm, fornecimento e assentamento | M | 36.52 | 29.61 |  |  |  | 32.88 | DRENAGEM | 1.111 | 402.109 | 446.975
41123 | Tubo de PVC NBR 5648 diâmetro 75 mm, fornecimento e assentamento | M | 93.5 | 75.81 |  |  |  | 84.16 | DRENAGEM | 1.111 | 402.109 | 446.975
41125 | Tubo de PVC rígido série R diâmetro 100 mm, fornecimento e assentamento | M | 81.41 | 66.01 |  |  |  | 73.28 | DRENAGEM | 1.111 | 402.109 | 446.975
41119 | Tubo irrifort agropecuário diâmetro 32 mm, fornecimento e assentamento | M | 14.32 | 11.61 |  |  |  | 12.89 | DRENAGEM | 1.111 | 402.109 | 446.975
41114 | Tubo para irrigação linha fixa PN40 50 mm, fornecimento e assentamento | M | 17.55 | 14.23 |  |  |  | 15.8 | DRENAGEM | 1.111 | 402.109 | 446.975
40707 | Tubos de ferro fundido diâmetro 0,90 m, assentamento | M | 306.29 | 248.37 |  |  |  | 275.69 | DRENAGEM | 1.111 | 402.109 | 446.975
41118 | Tubos para irrigação Linha fixa PN40, diâmetro 75 mm, fornecimento e assentamento | M | 25.87 | 20.97 |  |  |  | 23.29 | DRENAGEM | 1.111 | 402.109 | 446.975
40702 | Valeta de pedra argamassada VPAR | M3 | 493.55 | 400.21 |  |  |  | 444.24 | DRENAGEM | 1.111 | 402.109 | 446.975
40701 | Valeta de pedra jogada VPJ, inclusive transporte da pedra | M3 | 235.57 | 191.02 |  |  |  | 212.04 | DRENAGEM | 1.111 | 402.109 | 446.975
40698 | Valeta de proteção de aterro enleivada (VPA-01 DNIT) | M | 127.69 | 103.54 |  |  |  | 114.94 | DRENAGEM | 1.111 | 402.109 | 446.975
40700 | Valeta de proteção de aterro revestida em concreto (VPA-03 DNIT) | M | 124.96 | 101.32 |  |  |  | 112.48 | DRENAGEM | 1.111 | 402.109 | 446.975
40696 | Valeta de proteção de aterro VPA 02 (revestida em concreto) | M | 246.11 | 199.57 |  |  |  | 221.53 | DRENAGEM | 1.111 | 402.109 | 446.975
40695 | Valeta de proteção de aterro VPA-01 (escavação) | M | 91.25 | 73.99 |  |  |  | 82.14 | DRENAGEM | 1.111 | 402.109 | 446.975
40692 | Valeta de proteção de corte - desobstrução e limpeza | M | 5.07 | 4.11 |  |  |  | 4.57 | DRENAGEM | 1.111 | 402.109 | 446.975
40697 | Valeta de proteção de corte enleivada (VPC-01 DNIT) | M | 125.03 | 101.38 |  |  |  | 112.54 | DRENAGEM | 1.111 | 402.109 | 446.975
40699 | Valeta de proteção de corte revestida em concreto VPC-03 | M | 296.38 | 240.33 |  |  |  | 266.77 | DRENAGEM | 1.111 | 402.109 | 446.975
40693 | Valeta de proteção de corte VPC-01 (escavação) | M | 49.39 | 40.05 |  |  |  | 44.46 | DRENAGEM | 1.111 | 402.109 | 446.975
40694 | Valeta de proteção de corte VPC-02 (revestida em grama) | M | 103.6 | 84 |  |  |  | 93.25 | DRENAGEM | 1.111 | 402.109 | 446.975
Grupo de serviço: MATERIAL BETUMINOSO |  |  |  | 0
40972 | Bonificação de 15,28% sobre Materiais Betuminosos | % | 0 | 0 |  |  |  | 0 | CIMENTO ASFÁLTICO PETRÓLEO (CAP 7 e 20) | 0.858 | 1154.632 | 991.166
41405 | CAP FLEX 60/85, fornecimento | t | 5275 | 4277.48 |  |  |  | 6148.02 | CIMENTO ASFÁLTICO PETRÓLEO (CAP 7 e 20) | 0.858 | 1154.632 | 991.166
41360 | CAP-50/70, fornecimento | t | 4165.07 | 3377.44 |  |  |  | 4776.46 | LIGANTES BETUMINOSOS | 0.872 | 1076.851 | 939.221
40968 | CM-30, fornecimento | t | 5658.26 | 4588.27 |  |  |  | 6488.84 | LIGANTES BETUMINOSOS | 0.872 | 1076.851 | 939.221
40976 | Dope, fornecimento | t | 61509.58 | 49878.02 |  |  |  | 68420 | EMULSÕES (RR1C E RR2C) | 0.899 | 1001.86 | 900.992
101196 | Emulsão Asfáltica para Imprimação (EAI), fornecimento | t | 3158.21 | 2560.98 |  |  |  | 3317.45 | ÍNDICE DE EMULSÃO ASFÁLTICA DE IMPRIMAÇÃO | 0.952 | 163.201 | 155.499
42545 | Emulsão RL-1C- FLEX (Emulflex RL-1C-E), fornecimento | t | 3833.69 | 3108.73 |  |  |  | 4264.4 | EMULSÕES (RR1C E RR2C) | 0.899 | 1001.86 | 900.992
40974 | Emulsão RM-1C, fornecimento | t | 3411.87 | 2766.68 |  |  |  | 3795.19 | EMULSÕES (RR1C E RR2C) | 0.899 | 1001.86 | 900.992
40978 | Emulsão RR-1C FLEX (Emulflex RR-1C-E,) fornecimento | t | 4183.16 | 3392.11 |  |  |  | 4653.13 | EMULSÕES (RR1C E RR2C) | 0.899 | 1001.86 | 900.992
40975 | Emulsão RR-1C, fornecimento | t | 3019.87 | 2448.8 |  |  |  | 3359.15 | EMULSÕES (RR1C E RR2C) | 0.899 | 1001.86 | 900.992
40969 | Emulsão RR-2C, fornecimento | t | 3813.56 | 3092.4 |  |  |  | 4242.01 | EMULSÕES (RR1C E RR2C) | 0.899 | 1001.86 | 900.992
40971 | Emulsão RR-2C-FLEX (Emulflex RR-2C-E), fornecimento | t | 3965.55 | 3215.65 |  |  |  | 4411.07 | EMULSÕES (RR1C E RR2C) | 0.899 | 1001.86 | 900.992
Grupo de serviço: OBRAS COMPLEMENTARES |  |  |  | 0
40910 | Abrigo de Ônibus - Rodovia Rural - 3,40 m x 6,00 m | Ud | 23671.64 | 19195.29 |  |  |  | 21364.3 | OBRAS COMPLEMENTARES E MEIO AMBIENTE | 1.108 | 145.521 | 161.309
41362 | Abrigo de Ônibus Urbano - Padrão reduzido - 2,40 x 6,00 m | Ud | 17729.06 | 14376.46 |  |  |  | 16000.96 | OBRAS COMPLEMENTARES E MEIO AMBIENTE | 1.108 | 145.521 | 161.309
43343 | Alvenaria de tijolos cerâmicos maciços aparentes 5x10x20cm,assent.c/argam.de cimento,cal hidratada CH1 e areia no traço 1:0,5:8,juntas de 10mm e esp. | M2 | 134.94 | 109.42 |  |  |  | 121.79 | OBRAS COMPLEMENTARES E MEIO AMBIENTE | 1.108 | 145.521 | 161.309
41151 | Braço galvanizado 101mm - projeção 4,70m, fornecimento e instalação | Ud | 3733.67 | 3027.62 |  |  |  | 3369.74 | OBRAS COMPLEMENTARES E MEIO AMBIENTE | 1.108 | 145.521 | 161.309
41346 | Cabo de cobre nú, seção 35 mm2, fornecimento e colocação | M | 64.67 | 52.44 |  |  |  | 58.37 | OBRAS COMPLEMENTARES E MEIO AMBIENTE | 1.108 | 145.521 | 161.309
41150 | Cabo flexível 2 x 1,5 mm², fornecimento e instalação | M | 13.04 | 10.57 |  |  |  | 11.77 | OBRAS COMPLEMENTARES E MEIO AMBIENTE | 1.108 | 145.521 | 161.309
41149 | Cabo flexível 2 x 2,5 mm², fornecimento e instalação | M | 16.3 | 13.21 |  |  |  | 14.72 | OBRAS COMPLEMENTARES E MEIO AMBIENTE | 1.108 | 145.521 | 161.309
41410 | Cabo flexível 3 x 1,5 mm², fornecimento e instalação | M | 15.55 | 12.6 |  |  |  | 14.04 | OBRAS COMPLEMENTARES E MEIO AMBIENTE | 1.108 | 145.521 | 161.309
41148 | Cabo flexível 4 x 1,5 mm², fornecimento e instalação | M | 18.4 | 14.92 |  |  |  | 16.61 | OBRAS COMPLEMENTARES E MEIO AMBIENTE | 1.108 | 145.521 | 161.309
41152 | Caixa de passagem de concreto armado de 0,40 x 0,40 x 0,40m | Ud | 724 | 587.09 |  |  |  | 653.43 | OBRAS COMPLEMENTARES E MEIO AMBIENTE | 1.108 | 145.521 | 161.309
41004 | Caixa de passagem de eletroduto de lógica | Ud | 1583.26 | 1283.86 |  |  |  | 1428.94 | OBRAS COMPLEMENTARES E MEIO AMBIENTE | 1.108 | 145.521 | 161.309
40911 | Calçada de concreto | M2 | 65.71 | 53.28 |  |  |  | 59.31 | OBRAS COMPLEMENTARES E MEIO AMBIENTE | 1.108 | 145.521 | 161.309
40915 | Calçada de concreto fck=15 MP, camurçado c/ argam. cimento e areia 1:4, lastro de brita e 8 cm de concreto, incl. preparo da caixa e transp. da brita | M2 | 134.54 | 109.09 |  |  |  | 121.43 | OBRAS COMPLEMENTARES E MEIO AMBIENTE | 1.108 | 145.521 | 161.309
40899 | Cerca de arame farpado 4 fios com mourões a cada 2,0 m, esticadores de madeira, a cada 20 ,0 m, inclusive transporte de mourão e arame farpado) | M | 26.86 | 21.78 |  |  |  | 24.25 | OBRAS COMPLEMENTARES E MEIO AMBIENTE | 1.108 | 145.521 | 161.309
40900 | Cerca de arame farpado 4 fios com mourões a cada 1,0 m, esticadores de madeira, a cada 20, 0 m, inclusive transporte de mourão e arame farpado | M | 38.21 | 30.98 |  |  |  | 34.49 | OBRAS COMPLEMENTARES E MEIO AMBIENTE | 1.108 | 145.521 | 161.309
41365 | Cerca de arame farpado 4 fios com mourões, a cada 2,5 m, esticadores de madeira a cada 60, 0m, inclusive transporte de arame farpado e mourão | M | 27.44 | 22.25 |  |  |  | 24.77 | OBRAS COMPLEMENTARES E MEIO AMBIENTE | 1.108 | 145.521 | 161.309
41110 | Cerca de arame farpado 4 fios com mourões a cada 3,0 metros e sem esticadores, inclusive transporte de arame e mourão | M | 27.2 | 22.05 |  |  |  | 24.55 | OBRAS COMPLEMENTARES E MEIO AMBIENTE | 1.108 | 145.521 | 161.309
40903 | Cerca de arame farpado 4 fios com postes cada 2,5 m, esticadores de concreto a cada 25,0 m | M | 44.86 | 36.37 |  |  |  | 40.49 | OBRAS COMPLEMENTARES E MEIO AMBIENTE | 1.108 | 145.521 | 161.309
40904 | Cerca de arame farpado 8 fios com postes concreto 10 x 10 x 220 cm, a cada 1,5 m | M | 76.9 | 62.35 |  |  |  | 69.41 | OBRAS COMPLEMENTARES E MEIO AMBIENTE | 1.108 | 145.521 | 161.309
40905 | Cerca de arame farpado 8 fios com postes triangulares 10 x 200 cm, a cada 2,5 m, mourão de concreto 10 x 10 x 220 cm, a cada 50,0 m | M | 48.58 | 39.39 |  |  |  | 43.85 | OBRAS COMPLEMENTARES E MEIO AMBIENTE | 1.108 | 145.521 | 161.309
43330 | Cerca de arame farpado,4 fios ,mourões de madeira a cada 2,5 m e esticadores de concreto/ madeira a cada 40m | M | 44.3 | 35.92 |  |  |  | 39.99 | OBRAS COMPLEMENTARES E MEIO AMBIENTE | 1.108 | 145.521 | 161.309
40901 | Cerca de arame liso 4 fios com mourões cada 2,0 m, esticadores de madeira, a cada 20,0 m, inclusive transporte de mourão e arame liso | M | 30.38 | 24.63 |  |  |  | 27.42 | OBRAS COMPLEMENTARES E MEIO AMBIENTE | 1.108 | 145.521 | 161.309
42475 | Concreto estrutural fck = 10,0 MPa, inclusive transportes areia, cimento e pedra britada | M3 | 729.05 | 591.18 |  |  |  | 657.99 | OBRAS COMPLEMENTARES E MEIO AMBIENTE | 1.108 | 145.521 | 161.309
40945 | Corrimão em eucalipto tratado | M | 93.34 | 75.68 |  |  |  | 84.25 | OBRAS COMPLEMENTARES E MEIO AMBIENTE | 1.108 | 145.521 | 161.309
41109 | Demolição de cerca de madeira com 4 fios | M | 3.81 | 3.08 |  |  |  | 3.44 | OBRAS COMPLEMENTARES E MEIO AMBIENTE | 1.108 | 145.521 | 161.309
40164 | Demolição de edificações | M2 | 70.22 | 56.94 |  |  |  | 63.38 | OBRAS COMPLEMENTARES E MEIO AMBIENTE | 1.108 | 145.521 | 161.309
40944 | Descida d'água em madeira e pedra de mão, tudo incluído | M | 816.74 | 662.29 |  |  |  | 737.13 | OBRAS COMPLEMENTARES E MEIO AMBIENTE | 1.108 | 145.521 | 161.309
40902 | Deslocamento de cerca de madeira com 4 fios de arame | M | 6.86 | 5.56 |  |  |  | 6.2 | OBRAS COMPLEMENTARES E MEIO AMBIENTE | 1.108 | 145.521 | 161.309
41344 | Eletroduto de aço galv. 1 1/4" inclusive abertura e fechamento de rasgos em alvenaria, e luvas | M | 107.06 | 86.81 |  |  |  | 96.63 | OBRAS COMPLEMENTARES E MEIO AMBIENTE | 1.108 | 145.521 | 161.309
41345 | Eletroduto de PVC diâmetro de 4", fornecimento e instalação | M | 160.75 | 130.35 |  |  |  | 145.09 | OBRAS COMPLEMENTARES E MEIO AMBIENTE | 1.108 | 145.521 | 161.309
41242 | Estrutura de madeira para telha cerâmica ancorada em laje ou alvenaria | M2 | 87.8 | 71.19 |  |  |  | 79.25 | OBRAS COMPLEMENTARES E MEIO AMBIENTE | 1.108 | 145.521 | 161.309
42476 | Fita isolante em rolo de 19 mm x 20 m, número 33 Scoth ou equivalente | Ud | 55.84 | 45.28 |  |  |  | 50.4 | OBRAS COMPLEMENTARES E MEIO AMBIENTE | 1.108 | 145.521 | 161.309
41136 | Haste cobreada para aterramento diâmetro 5/8" x 2,4m ( fornecimento e instalação) | Ud | 168.48 | 136.62 |  |  |  | 152.06 | OBRAS COMPLEMENTARES E MEIO AMBIENTE | 1.108 | 145.521 | 161.309
41135 | Isolador de Porcelana tipo roldana com rack 3 x 16, instalação | Ud | 121.25 | 98.32 |  |  |  | 109.44 | OBRAS COMPLEMENTARES E MEIO AMBIENTE | 1.108 | 145.521 | 161.309
40912 | Ladrilho hidráulico (argamassa cimento e areia 1:4), fornecimento e assentamento | M2 | 131.73 | 106.81 |  |  |  | 118.89 | OBRAS COMPLEMENTARES E MEIO AMBIENTE | 1.108 | 145.521 | 161.309
40908 | Mata-burro | Ud | 13142.79 | 10657.46 |  |  |  | 11861.73 | OBRAS COMPLEMENTARES E MEIO AMBIENTE | 1.108 | 145.521 | 161.309
40907 | Passagem de gado (boca) | Ud | 19410.84 | 15740.22 |  |  |  | 17518.81 | OBRAS COMPLEMENTARES E MEIO AMBIENTE | 1.108 | 145.521 | 161.309
40906 | Passagem de gado (sem guarda corpo) | M | 6101.36 | 4947.58 |  |  |  | 5506.65 | OBRAS COMPLEMENTARES E MEIO AMBIENTE | 1.108 | 145.521 | 161.309
41240 | Passeio em concreto, largura 2,00m, acabamento em ladrilho hidráulico podotátil (L=0,40m) | M2 | 122.25 | 99.13 |  |  |  | 110.34 | OBRAS COMPLEMENTARES E MEIO AMBIENTE | 1.108 | 145.521 | 161.309
40946 | Passeio pavimentado em blocos de concreto esp.=6cm, colorido, resistência 35 MPa, colchão de areia 5cm, inclusive transporte dos blocos e da areia | M2 | 119.18 | 96.64 |  |  |  | 107.57 | OBRAS COMPLEMENTARES E MEIO AMBIENTE | 1.108 | 145.521 | 161.309
40942 | Pavimentação com pedra de mão (pé de moleque) argamassada | M2 | 52.45 | 42.53 |  |  |  | 47.34 | OBRAS COMPLEMENTARES E MEIO AMBIENTE | 1.108 | 145.521 | 161.309
41245 | Pintura com tinta a óleo em esquadria de ferros duas demãos | M2 | 54.81 | 44.44 |  |  |  | 49.47 | OBRAS COMPLEMENTARES E MEIO AMBIENTE | 1.108 | 145.521 | 161.309
41404 | Pintura em estrutura metálica com tinta epoxídica inclusive primer | M2 | 51.65 | 41.88 |  |  |  | 46.62 | OBRAS COMPLEMENTARES E MEIO AMBIENTE | 1.108 | 145.521 | 161.309
41244 | Pintura em látex acrílica em parede externa, sem massa corrida, três demãos | M2 | 25.82 | 20.93 |  |  |  | 23.31 | OBRAS COMPLEMENTARES E MEIO AMBIENTE | 1.108 | 145.521 | 161.309
43328 | Pintura logomarca DER-ES em mourões de concreto ( baixo relevo ) | Ud | 15.76 | 12.77 |  |  |  | 14.23 | OBRAS COMPLEMENTARES E MEIO AMBIENTE | 1.108 | 145.521 | 161.309
40909 | Porteira, confecção e colocação, inclusive fornecimento e transporte da madeira e chapa de aço | Ud | 4720.66 | 3827.97 |  |  |  | 4260.53 | OBRAS COMPLEMENTARES E MEIO AMBIENTE | 1.108 | 145.521 | 161.309
41140 | Poste galvanizado 101mm simples, fornecimento e instalação | Ud | 1874.47 | 1520 |  |  |  | 1691.76 | OBRAS COMPLEMENTARES E MEIO AMBIENTE | 1.108 | 145.521 | 161.309
41139 | Poste galvanizado 114 mm - 1boca, fornecimento e instalação | Ud | 4121.48 | 3342.1 |  |  |  | 3719.75 | OBRAS COMPLEMENTARES E MEIO AMBIENTE | 1.108 | 145.521 | 161.309
41138 | Poste galvanizado 114mm - 2 bocas, fornecimento e instalação | Ud | 4935.84 | 4002.46 |  |  |  | 4454.73 | OBRAS COMPLEMENTARES E MEIO AMBIENTE | 1.108 | 145.521 | 161.309
41246 | Rampa de pedestres, com piso em ladrilho hidráulico podotátil | M | 84.58 | 68.58 |  |  |  | 76.34 | OBRAS COMPLEMENTARES E MEIO AMBIENTE | 1.108 | 145.521 | 161.309
40943 | Rampa em pedra de mão (pé de moleque) argamassada e travada | M | 63.37 | 51.38 |  |  |  | 57.2 | OBRAS COMPLEMENTARES E MEIO AMBIENTE | 1.108 | 145.521 | 161.309
40922 | Remoção de camada vegetal | M3 | 9.4 | 7.62 |  |  |  | 8.49 | OBRAS COMPLEMENTARES E MEIO AMBIENTE | 1.108 | 145.521 | 161.309
40914 | Retirada de Defensa Metálica | M | 26.58 | 21.55 |  |  |  | 23.99 | OBRAS COMPLEMENTARES E MEIO AMBIENTE | 1.108 | 145.521 | 161.309
40913 | Retirada e recolocação de alambrado | M | 160.99 | 130.54 |  |  |  | 145.3 | OBRAS COMPLEMENTARES E MEIO AMBIENTE | 1.108 | 145.521 | 161.309
41191 | Sistema cercamento tipo Gradil Nylofor 3DPintura Simples (preto, verde ou branco), # 50x200m, fio 5,0mm, L=2,50m, H=2,03m, incl. forn./chumb. postes | M | 563.78 | 457.16 |  |  |  | 508.83 | OBRAS COMPLEMENTARES E MEIO AMBIENTE | 1.108 | 145.521 | 161.309
40947 | Sumidouro cilíndrico pré-moldado diam. 2,00m com 5 anéis inclusive escavação | Ud | 4176.22 | 3386.49 |  |  |  | 3769.16 | OBRAS COMPLEMENTARES E MEIO AMBIENTE | 1.108 | 145.521 | 161.309
43329 | Suporte de concreto armado ( 15x15x280 ) com logomarca pintada em baixo relevo | Ud | 310.93 | 252.13 |  |  |  | 280.63 | OBRAS COMPLEMENTARES E MEIO AMBIENTE | 1.108 | 145.521 | 161.309
42050 | Tela de aço galvanizado ,em malha hexagonal de dupla torção, tipo 8,0cm x 10,0cm, com fios de diâmetro 2,7mm, tudo incluído, fornecimento e execução | M2 | 190.02 | 154.08 |  |  |  | 171.5 | OBRAS COMPLEMENTARES E MEIO AMBIENTE | 1.108 | 145.521 | 161.309
Grupo de serviço: SERVIÇOS AMBIENTAIS |  |  |  | 0
42203 | Arborização para paisagismo ( mudas viveiro de espera) com altura maior que 150 cm | Ud | 230.35 | 186.79 |  |  |  | 207.9 | OBRAS COMPLEMENTARES E MEIO AMBIENTE | 1.108 | 145.521 | 161.309
42202 | Arborização para paisagismo (mudas viveiro de espera) com altura até 150 cm | Ud | 148.19 | 120.16 |  |  |  | 133.75 | OBRAS COMPLEMENTARES E MEIO AMBIENTE | 1.108 | 145.521 | 161.309
42041 | Barreira de Siltagem com escoras de eucalipto, diâm. 0,10m e a altura 1,60m, espaçadas a cada 2,0 m, 1 reaproveitamento | M | 40.87 | 33.14 |  |  |  | 36.89 | OBRAS COMPLEMENTARES E MEIO AMBIENTE | 1.108 | 145.521 | 161.309
42199 | Conformação manual de taludes | M2 | 2.11 | 1.71 |  |  |  | 1.91 | OBRAS COMPLEMENTARES E MEIO AMBIENTE | 1.108 | 145.521 | 161.309
42210 | Grama em placas em taludes com estacas de madeira, fornecimento e plantio | M2 | 36.48 | 29.58 |  |  |  | 32.93 | OBRAS COMPLEMENTARES E MEIO AMBIENTE | 1.108 | 145.521 | 161.309
42206 | Grama em placas, fornecimento e plantio (sem fixação com estacas) | M2 | 26.61 | 21.57 |  |  |  | 24.02 | OBRAS COMPLEMENTARES E MEIO AMBIENTE | 1.108 | 145.521 | 161.309
42208 | Gramínea em leiva, extração | M2 | 2.47 | 2 |  |  |  | 2.23 | OBRAS COMPLEMENTARES E MEIO AMBIENTE | 1.108 | 145.521 | 161.309
42209 | Gramínea em leiva, extração, plantio e transporte | M2 | 11.99 | 9.72 |  |  |  | 10.83 | OBRAS COMPLEMENTARES E MEIO AMBIENTE | 1.108 | 145.521 | 161.309
42207 | Gramíneas em sementes, fornecimento e plantio a lanço | M2 | 4.84 | 3.92 |  |  |  | 4.37 | OBRAS COMPLEMENTARES E MEIO AMBIENTE | 1.108 | 145.521 | 161.309
42200 | Hidrossemeadura simples em taludes | M2 | 8.05 | 6.52 |  |  |  | 7.27 | OBRAS COMPLEMENTARES E MEIO AMBIENTE | 1.108 | 145.521 | 161.309
42201 | Hidrossemeadura simples em terrenos planos | M2 | 5.8 | 4.7 |  |  |  | 5.24 | OBRAS COMPLEMENTARES E MEIO AMBIENTE | 1.108 | 145.521 | 161.309
41247 | Recomposição de talude de corte com aterro de solo argiloso compactado, exclusive material de aterro | M3 | 88 | 71.35 |  |  |  | 79.43 | OBRAS COMPLEMENTARES E MEIO AMBIENTE | 1.108 | 145.521 | 161.309
42204 | Reflorestamento com espécies nativas da mata atlântica, mudas em sacolas ou tubetes | Ud | 55.89 | 45.32 |  |  |  | 50.45 | OBRAS COMPLEMENTARES E MEIO AMBIENTE | 1.108 | 145.521 | 161.309
42044 | Reunião de Comunicação Social inclusive material de consumo | Ud | 5634.88 | 4569.31 |  |  |  | 5085.64 | OBRAS COMPLEMENTARES E MEIO AMBIENTE | 1.108 | 145.521 | 161.309
40102 | Revestimento vegetal com grama em placas, inclusive transporte de grama | M2 | 26.06 | 21.13 |  |  |  | 23.52 | OBRAS COMPLEMENTARES E MEIO AMBIENTE | 1.108 | 145.521 | 161.309
42039 | Revestimento vegetal por hidrossemeadura com manta de fibras vegetais | M2 | 29.67 | 24.05 |  |  |  | 26.78 | OBRAS COMPLEMENTARES E MEIO AMBIENTE | 1.108 | 145.521 | 161.309
Grupo de serviço: SINALIZAÇÃO |  |  |  | 0
41153 | Abraçadeira para fixação de semáforo em braço/coluna de diâmetro 101 ou 114 mm | Ud | 184.33 | 149.47 |  |  |  | 176.23 | SINALIZAÇÃO VERTICAL | 1.046 | 250.845 | 262.458
41409 | Anteparo 3 x 300 mm, fornecimento e instalação | Ud | 719.32 | 583.29 |  |  |  | 687.69 | SINALIZAÇÃO VERTICAL | 1.046 | 250.845 | 262.458
40928 | Balizador de concreto ( fornecimento e assentamento ) | Ud | 95.71 | 77.61 |  |  |  | 91.51 | SINALIZAÇÃO VERTICAL | 1.046 | 250.845 | 262.458
41408 | Botoeira com sinal sonoro, fornecimento e instalação | Ud | 3174.06 | 2573.84 |  |  |  | 3034.48 | SINALIZAÇÃO VERTICAL | 1.046 | 250.845 | 262.458
41147 | Cabos para rede de dados (sincronismo) blindado 2 x 20 awg, fornecimento e instalação | M | 13.51 | 10.95 |  |  |  | 12.92 | SINALIZAÇÃO VERTICAL | 1.046 | 250.845 | 262.458
42046 | Cones para sinalização, fornecimento e colocação | Ud | 159.48 | 129.32 |  |  |  | 152.47 | SINALIZAÇÃO VERTICAL | 1.046 | 250.845 | 262.458
41407 | Controlador Eletrônico Microprocessado 4 fases, fornecimento e instalação | Ud | 16840.3 | 13655.77 |  |  |  | 16099.72 | SINALIZAÇÃO VERTICAL | 1.046 | 250.845 | 262.458
41146 | Controlador Eletrônico Microprocessado 6/6 fases, fornecimento e instalação | Ud | 18374.02 | 14899.46 |  |  |  | 17565.99 | SINALIZAÇÃO VERTICAL | 1.046 | 250.845 | 262.458
41017 | Defensa de concreto tipo New Jersey, fornecimento e colocação | M | 684.1 | 554.73 |  |  |  | 654.02 | SINALIZAÇÃO VERTICAL | 1.046 | 250.845 | 262.458
40929 | Defensa metálica (1 lâmina com espessura = 3 mm), fornecimento e colocação | M | 576.71 | 467.65 |  |  |  | 551.35 | SINALIZAÇÃO VERTICAL | 1.046 | 250.845 | 262.458
41203 | Defensa metálica (2 lâminas com espessuras = 3mm) inclusive acessórios, fornecimento e colocação | M | 1143.96 | 927.63 |  |  |  | 1093.66 | SINALIZAÇÃO VERTICAL | 1.046 | 250.845 | 262.458
42047 | Elementos de madeira para sinalização - cavaletes | Ud | 44.44 | 36.03 |  |  |  | 42.49 | SINALIZAÇÃO VERTICAL | 1.046 | 250.845 | 262.458
41145 | Grupo focal gradativo (semáforo com informação de tempo) com lâmpada LED, fornecimento e instalação | Ud | 9928.69 | 8051.15 |  |  |  | 9492.06 | SINALIZAÇÃO VERTICAL | 1.046 | 250.845 | 262.458
41141 | Grupo focal repetidor 2x200 mm com lâmpada LED, fornecimento e instalação | Ud | 2138.51 | 1734.11 |  |  |  | 2044.47 | SINALIZAÇÃO VERTICAL | 1.046 | 250.845 | 262.458
41142 | Grupo focal repetidor 3x200 mm com lâmpada LED, fornecimento e instalação | Ud | 2781.23 | 2255.29 |  |  |  | 2658.92 | SINALIZAÇÃO VERTICAL | 1.046 | 250.845 | 262.458
41143 | Grupo focal repetidor 3x300 mm com lâmpada LED, fornecimento e instalação | Ud | 4771.56 | 3869.25 |  |  |  | 4561.73 | SINALIZAÇÃO VERTICAL | 1.046 | 250.845 | 262.458
43162 | Ondulação transversal em CBUQ | M | 593.63 | 481.37 |  |  |  | 524.41 | SINALIZAÇÃO HORIZONTAL | 1.132 | 390.828 | 442.775
40931 | Ondulação transversal em concreto | M2 | 308.08 | 249.82 |  |  |  | 272.16 | SINALIZAÇÃO HORIZONTAL | 1.132 | 390.828 | 442.775
41526 | Pintura acrílica sobre capa asfáltica | M2 | 13.11 | 10.63 |  |  |  | 11.59 | SINALIZAÇÃO HORIZONTAL | 1.132 | 390.828 | 442.775
42524 | Pintura de setas e zebrados em material termoplástico - 5 anos ( por extrusão) | M2 | 135.01 | 109.47 |  |  |  | 119.27 | SINALIZAÇÃO HORIZONTAL | 1.132 | 390.828 | 442.775
40938 | Sinalização com chapa em alumínio revestida em película | M2 | 930.48 | 754.52 |  |  |  | 821.98 | SINALIZAÇÃO HORIZONTAL | 1.132 | 390.828 | 442.775
40924 | Sinalização horizontal TMD=200, vida útil 2 a 3 anos, taxa=0,40 L/m² | M2 | 23.02 | 18.66 |  |  |  | 20.34 | SINALIZAÇÃO HORIZONTAL | 1.132 | 390.828 | 442.775
40925 | Sinalização horizontal TMD=400, vida útil 2 a 3 anos, taxa=0,60 L/m² | M2 | 27.97 | 22.68 |  |  |  | 24.71 | SINALIZAÇÃO HORIZONTAL | 1.132 | 390.828 | 442.775
40926 | Sinalização horizontal TMD=600, vida útil 2 a 3 anos, taxa=0,80 L/m² | M2 | 32.89 | 26.67 |  |  |  | 29.06 | SINALIZAÇÃO HORIZONTAL | 1.132 | 390.828 | 442.775
40927 | Sinalização horizontal TMD=600, vida útil 3 anos, taxa=3,0 kg/m² material termoplástico ) | M2 | 57.52 | 46.64 |  |  |  | 50.82 | SINALIZAÇÃO HORIZONTAL | 1.132 | 390.828 | 442.775
41202 | Sinalização noturna ( fio com lâmpada e balde ), fornecimento e instalação | M | 37.09 | 30.07 |  |  |  | 35.46 | SINALIZAÇÃO VERTICAL | 1.046 | 250.845 | 262.458
40937 | Sinalização vertical com chapa em esmalte sintético | M2 | 753.22 | 610.78 |  |  |  | 720.1 | SINALIZAÇÃO VERTICAL | 1.046 | 250.845 | 262.458
40939 | Sinalização vertical com chapa em poliéster (e=2,3mm) reforçada com fibra de vidro, inclusive suporte de madeira | M2 | 833.94 | 676.24 |  |  |  | 797.27 | SINALIZAÇÃO VERTICAL | 1.046 | 250.845 | 262.458
40936 | Sinalização vertical com chapa revestida em película, inclusive suporte em madeira | M2 | 921.45 | 747.2 |  |  |  | 880.93 | SINALIZAÇÃO VERTICAL | 1.046 | 250.845 | 262.458
40930 | Sonorizador | M2 | 301.14 | 244.19 |  |  |  | 266.03 | SINALIZAÇÃO HORIZONTAL | 1.132 | 390.828 | 442.775
41222 | Suporte de placa de sinalização vertical em madeira de 1ª qualidade, pintada, fornecimento e instalação | Ud | 109 | 88.38 |  |  |  | 104.21 | SINALIZAÇÃO VERTICAL | 1.046 | 250.845 | 262.458
40932 | Tacha refletiva monodirecional, fornecimento e aplicação | Ud | 31.77 | 25.76 |  |  |  | 28.07 | SINALIZAÇÃO HORIZONTAL | 1.132 | 390.828 | 442.775
40934 | Tacha refletiva birrefletorizada, fornecimento e aplicação | Ud | 35.56 | 28.83 |  |  |  | 31.42 | SINALIZAÇÃO HORIZONTAL | 1.132 | 390.828 | 442.775
40933 | Tachão refletivo monodirecional, fornecimento e aplicação | Ud | 89.5 | 72.57 |  |  |  | 79.07 | SINALIZAÇÃO HORIZONTAL | 1.132 | 390.828 | 442.775
40935 | Tachão refletivo birrefletorizado, fornecimento e aplicação | Ud | 91.98 | 74.58 |  |  |  | 81.26 | SINALIZAÇÃO HORIZONTAL | 1.132 | 390.828 | 442.775
41359 | Tela de proteção de segurança de PVC cor laranja com suporte para sinalização de obras | M | 22.36 | 18.13 |  |  |  | 19.76 | SINALIZAÇÃO HORIZONTAL | 1.132 | 390.828 | 442.775
Grupo de serviço: SERVIÇOS DIVERSOS
42878 | Aluguel de automóvel VW/ Gol (flex) 1,6 ou equivalente, exclusive motorista, inclusive combustível | Mes | 8667.62 | 7028.55 |  |  |  | 7988.59 | ÍNDICE NACIONAL DA CONSTRUÇÃO CIVIL | 1.085 | 969.184 | 1051.632
42888 | Aluguel mensal de automóvel utilitário inclusive combustível, exclusive motorista | Mes | 14612.85 | 11849.53 |  |  |  | 13468.07 | ÍNDICE NACIONAL DA CONSTRUÇÃO CIVIL | 1.085 | 969.184 | 1051.632
Grupo de serviço: CONSERVAÇÃO CORRETIVA ROTINEIRA
40981 | Aplicação de jato de ar comprimido para limpeza de trincas | M2 | 2.83 | 2.29 |  |  |  | 2.54 | CONSERVAÇÃO RODOVIÁRIA | 1.117 | 363.096 | 405.872
40101 | Arborização (mudas de árvores com altura até 1,50 m) | Ud | 255.92 | 207.52 |  |  |  | 229.12 | CONSERVAÇÃO RODOVIÁRIA | 1.117 | 363.096 | 405.872
40110 | Base de solo estabilizada granulométricamente sem mistura inclusive escavação e carga | M3 | 60.08 | 48.71 |  |  |  | 53.79 | CONSERVAÇÃO RODOVIÁRIA | 1.117 | 363.096 | 405.872
40137 | Boca de bueiro tubular em concreto ciclópico inclusive escavação, tudo incluído | Ud | 2303.07 | 1867.55 |  |  |  | 2061.84 | CONSERVAÇÃO RODOVIÁRIA | 1.117 | 363.096 | 405.872
40138 | Caixa coletora em concreto fck=10,0 MPa inclusive escavação, tudo incluído | Ud | 3965.78 | 3215.84 |  |  |  | 3550.39 | CONSERVAÇÃO RODOVIÁRIA | 1.117 | 363.096 | 405.872
43336 | Capina manual, inclusive limpeza | M2 | 2.15 | 1.74 |  |  |  | 1.93 | CONSERVAÇÃO RODOVIÁRIA | 1.117 | 363.096 | 405.872
40980 | Carga manual de material de limpeza de galerias urbanas | M3 | 20.53 | 16.64 |  |  |  | 18.38 | CONSERVAÇÃO RODOVIÁRIA | 1.117 | 363.096 | 405.872
40115 | CBUQ - Usinagem, aquisição e transporte dos materiais | t | 573.63 | 465.15 |  |  |  | 513.55 | CONSERVAÇÃO RODOVIÁRIA | 1.117 | 363.096 | 405.872
40104 | Cerca com mourões de madeira, inclusive escavação e transporte de mourão e arame farpado | M | 26.53 | 21.51 |  |  |  | 23.76 | CONSERVAÇÃO RODOVIÁRIA | 1.117 | 363.096 | 405.872
40143 | Colchão drenante de brita 1, inclusive fornecimento, espalhamento, compactação e transporte da brita | M3 | 149.84 | 121.5 |  |  |  | 134.15 | CONSERVAÇÃO RODOVIÁRIA | 1.117 | 363.096 | 405.872
40107 | Compactação de aterros 100% PN | M3 | 9.84 | 7.97 |  |  |  | 8.81 | CONSERVAÇÃO RODOVIÁRIA | 1.117 | 363.096 | 405.872
40108 | Compactação de subleito | M2 | 4.69 | 3.8 |  |  |  | 4.2 | CONSERVAÇÃO RODOVIÁRIA | 1.117 | 363.096 | 405.872
40081 | Conformação de taludes de corte | M3 | 12.8 | 10.37 |  |  |  | 11.46 | CONSERVAÇÃO RODOVIÁRIA | 1.117 | 363.096 | 405.872
40136 | Corpo e berço de bueiro tubular, inclusive transporte do tubo | M | 820.97 | 665.72 |  |  |  | 734.98 | CONSERVAÇÃO RODOVIÁRIA | 1.117 | 363.096 | 405.872
40096 | Defensas metálicas (espessura lâminas = 3 mm), inclusive fornecimento de materiais, substituição | M | 762.85 | 618.59 |  |  |  | 682.95 | CONSERVAÇÃO RODOVIÁRIA | 1.117 | 363.096 | 405.872
40134 | Demolição e remoção de estrutura de pavimento inclusive capa asfáltica | M2 | 8.58 | 6.95 |  |  |  | 7.69 | CONSERVAÇÃO RODOVIÁRIA | 1.117 | 363.096 | 405.872
40105 | Desmatamento, destocamento e limpeza | M2 | 1.04 | 0.84 |  |  |  | 0.94 | CONSERVAÇÃO RODOVIÁRIA | 1.117 | 363.096 | 405.872
40084 | Desobstrução manual de valetas | M | 2.52 | 2.04 |  |  |  | 2.26 | CONSERVAÇÃO RODOVIÁRIA | 1.117 | 363.096 | 405.872
40144 | Dreno profundo D=0,20 m com enchimento brita e areia, tudo incluído | M | 193.3 | 156.74 |  |  |  | 173.06 | CONSERVAÇÃO RODOVIÁRIA | 1.117 | 363.096 | 405.872
40106 | Escavação, carga e transporte de material de 1º categoria | M3 | 17.87 | 14.49 |  |  |  | 16 | CONSERVAÇÃO RODOVIÁRIA | 1.117 | 363.096 | 405.872
40135 | Fresagem de pavimento asfáltico à frio, inclusive transporte do material | M2 | 26.78 | 21.71 |  |  |  | 23.98 | CONSERVAÇÃO RODOVIÁRIA | 1.117 | 363.096 | 405.872
40111 | Imprimação inclusive fornecimento e transporte do CM-30 | M2 | 12.33 | 9.99 |  |  |  | 11.04 | CONSERVAÇÃO RODOVIÁRIA | 1.117 | 363.096 | 405.872
40126 | Lama asfáltica (faixa I - ISSA) (tudo incluído) | M2 | 6.74 | 5.46 |  |  |  | 6.04 | CONSERVAÇÃO RODOVIÁRIA | 1.117 | 363.096 | 405.872
40127 | Lama asfáltica (faixa II - ISSA) (tudo incluído) | M2 | 9.23 | 7.48 |  |  |  | 8.27 | CONSERVAÇÃO RODOVIÁRIA | 1.117 | 363.096 | 405.872
40128 | Lama asfáltica (faixa III - ISSA) (tudo incluído) | M2 | 12.29 | 9.96 |  |  |  | 11.01 | CONSERVAÇÃO RODOVIÁRIA | 1.117 | 363.096 | 405.872
40129 | Lama asfáltica (faixa IV - ISSA) (tudo incluído) | M2 | 16.19 | 13.12 |  |  |  | 14.5 | CONSERVAÇÃO RODOVIÁRIA | 1.117 | 363.096 | 405.872
40085 | Limpeza de sarjeta e meio-fio | M | 1.89 | 1.53 |  |  |  | 1.7 | CONSERVAÇÃO RODOVIÁRIA | 1.117 | 363.096 | 405.872
40086 | Limpeza e desobstrução de bueiros | M | 45.33 | 36.75 |  |  |  | 40.59 | CONSERVAÇÃO RODOVIÁRIA | 1.117 | 363.096 | 405.872
40087 | Limpeza e desobstrução de caixa coletora | Ud | 175.58 | 142.37 |  |  |  | 157.19 | CONSERVAÇÃO RODOVIÁRIA | 1.117 | 363.096 | 405.872
40983 | Limpeza e desobstrução de rede de drenagem, utilizando caminhão equipado com conjunto de alta pressão e sucção | M | 15.32 | 12.42 |  |  |  | 13.72 | CONSERVAÇÃO RODOVIÁRIA | 1.117 | 363.096 | 405.872
40100 | Limpeza e pintura de guarda-corpo | M | 147.67 | 119.74 |  |  |  | 132.21 | CONSERVAÇÃO RODOVIÁRIA | 1.117 | 363.096 | 405.872
40141 | Meio-fio pré-moldado em concreto, inclusive caiação e transporte do meio-fio | M | 79.77 | 64.68 |  |  |  | 71.42 | CONSERVAÇÃO RODOVIÁRIA | 1.117 | 363.096 | 405.872
40118 | Obturação de buracos com CBUQ (tudo incluído) | M2 | 119.54 | 96.93 |  |  |  | 107.02 | CONSERVAÇÃO RODOVIÁRIA | 1.117 | 363.096 | 405.872
40116 | Obturação de buracos com PMF (tudo incluído) | M2 | 107.1 | 86.84 |  |  |  | 95.89 | CONSERVAÇÃO RODOVIÁRIA | 1.117 | 363.096 | 405.872
40117 | Obturação de buracos com PMF usinado pelo DER-ES (tudo incluído) | M2 | 64.74 | 52.49 |  |  |  | 57.96 | CONSERVAÇÃO RODOVIÁRIA | 1.117 | 363.096 | 405.872
40148 | Pintura de dispositivos de drenagem | M | 4.28 | 3.47 |  |  |  | 3.84 | CONSERVAÇÃO RODOVIÁRIA | 1.117 | 363.096 | 405.872
40112 | Pintura de ligação, inclusive fornecimento e transporte da emulsão | M2 | 4.05 | 3.28 |  |  |  | 3.63 | CONSERVAÇÃO RODOVIÁRIA | 1.117 | 363.096 | 405.872
40149 | Pintura de pontes a base de cal | M2 | 8.84 | 7.16 |  |  |  | 7.92 | CONSERVAÇÃO RODOVIÁRIA | 1.117 | 363.096 | 405.872
40094 | Placas de sinalização, assentamento | M2 | 145.41 | 117.91 |  |  |  | 130.18 | CONSERVAÇÃO RODOVIÁRIA | 1.117 | 363.096 | 405.872
40095 | Placas de sinalização, inclusive materiais, substituição | M2 | 945.04 | 766.33 |  |  |  | 846.06 | CONSERVAÇÃO RODOVIÁRIA | 1.117 | 363.096 | 405.872
40114 | PMF - Usinagem, aquisição e transportes dos materiais | t | 481.61 | 390.53 |  |  |  | 431.17 | CONSERVAÇÃO RODOVIÁRIA | 1.117 | 363.096 | 405.872
41134 | Reciclagem de pavimento (base) c/ adição de 20% de brita1, 10% de brita0 e 2% de cimento, inclusive fornecimento e transportes dos materiais | M3 | 167.7 | 135.98 |  |  |  | 150.14 | CONSERVAÇÃO RODOVIÁRIA | 1.117 | 363.096 | 405.872
40130 | Recomposição de revestimento c/ CBUQ - Inclusive fornecimento e transporte dos materiais | t | 611.97 | 496.24 |  |  |  | 547.87 | CONSERVAÇÃO RODOVIÁRIA | 1.117 | 363.096 | 405.872
40131 | Recomposição de revestimento c/ PMF - Inclusive fornecimento e transporte dos materiais | t | 516.1 | 418.5 |  |  |  | 462.05 | CONSERVAÇÃO RODOVIÁRIA | 1.117 | 363.096 | 405.872
40083 | Recomposição de revestimento primário (tudo incluído) | M2 | 4.7 | 3.81 |  |  |  | 4.21 | CONSERVAÇÃO RODOVIÁRIA | 1.117 | 363.096 | 405.872
40079 | Recomposição mecânica de aterros | M3 | 39.35 | 31.9 |  |  |  | 35.23 | CONSERVAÇÃO RODOVIÁRIA | 1.117 | 363.096 | 405.872
40082 | Reconformação mecânica de plataforma (patrolamento) | M2 | 0.17 | 0.13 |  |  |  | 0.16 | CONSERVAÇÃO RODOVIÁRIA | 1.117 | 363.096 | 405.872
40119 | Remendo com massa asfáltica fria (tudo incluído) | M2 | 61.68 | 50.01 |  |  |  | 55.22 | CONSERVAÇÃO RODOVIÁRIA | 1.117 | 363.096 | 405.872
40122 | Remendo com massa asfáltica fria (tudo incluído) | t | 702.41 | 569.58 |  |  |  | 628.84 | CONSERVAÇÃO RODOVIÁRIA | 1.117 | 363.096 | 405.872
40120 | Remendo com massa asfáltica fria usinada pelo DER-ES (tudo incluído) | M2 | 19.3 | 15.65 |  |  |  | 17.28 | CONSERVAÇÃO RODOVIÁRIA | 1.117 | 363.096 | 405.872
40121 | Remendo com massa asfáltica quente (tudo incluído) | M2 | 74.11 | 60.09 |  |  |  | 66.35 | CONSERVAÇÃO RODOVIÁRIA | 1.117 | 363.096 | 405.872
40123 | Remendo com massa asfáltica quente (tudo incluído) | t | 788 | 638.98 |  |  |  | 705.47 | CONSERVAÇÃO RODOVIÁRIA | 1.117 | 363.096 | 405.872
40080 | Remoção mecânica de barreiras | M3 | 2.85 | 2.31 |  |  |  | 2.56 | CONSERVAÇÃO RODOVIÁRIA | 1.117 | 363.096 | 405.872
40089 | Reparo de bueiros celulares (inclusive boca) | Ud | 2630.69 | 2133.22 |  |  |  | 2355.14 | CONSERVAÇÃO RODOVIÁRIA | 1.117 | 363.096 | 405.872
40088 | Reparo de bueiros tubulares | Ud | 1139.95 | 924.38 |  |  |  | 1020.55 | CONSERVAÇÃO RODOVIÁRIA | 1.117 | 363.096 | 405.872
40092 | Reparo de caixa coletora | Ud | 446.95 | 362.43 |  |  |  | 400.14 | CONSERVAÇÃO RODOVIÁRIA | 1.117 | 363.096 | 405.872
40078 | Reparo de cerca ( substituição de mourões, grampo e arame farpado), inclusive transportes de todos os materiais | M | 12.28 | 9.95 |  |  |  | 11 | CONSERVAÇÃO RODOVIÁRIA | 1.117 | 363.096 | 405.872
40097 | Reparo de guarda-corpo | M | 194.52 | 157.73 |  |  |  | 174.15 | CONSERVAÇÃO RODOVIÁRIA | 1.117 | 363.096 | 405.872
40090 | Reparo de meio-fio, inclusive caiação | M | 49.04 | 39.76 |  |  |  | 43.91 | CONSERVAÇÃO RODOVIÁRIA | 1.117 | 363.096 | 405.872
40099 | Reparo de muros de arrimo | M3 | 1046.85 | 848.88 |  |  |  | 937.2 | CONSERVAÇÃO RODOVIÁRIA | 1.117 | 363.096 | 405.872
40091 | Reparo de sarjeta, inclusive caiação | M | 64.56 | 52.35 |  |  |  | 57.8 | CONSERVAÇÃO RODOVIÁRIA | 1.117 | 363.096 | 405.872
40093 | Retirada de placas de sinalização | M2 | 134.68 | 109.21 |  |  |  | 120.58 | CONSERVAÇÃO RODOVIÁRIA | 1.117 | 363.096 | 405.872
43353 | Roçada manual com roçadeira costal, ferramentas manuais, inclusive limpeza e remoção com retroescavadeira (conservação) | M2 | 1.07 | 0.86 |  |  |  | 0.96 | CONSERVAÇÃO RODOVIÁRIA | 1.117 | 363.096 | 405.872
43337 | Roçada manual com roçadeira costal, ferramentas manuais, inclusive limpeza manual ( conservação) | M2 | 0.9 | 0.72 |  |  |  | 0.81 | CONSERVAÇÃO RODOVIÁRIA | 1.117 | 363.096 | 405.872
40077 | Roçada mecanizada | M2 | 0.3 | 0.24 |  |  |  | 0.27 | CONSERVAÇÃO RODOVIÁRIA | 1.117 | 363.096 | 405.872
40142 | Sarjeta em concreto fck=10,0 MPa inclusive caiação, tudo incluído | M | 136.37 | 110.58 |  |  |  | 122.09 | CONSERVAÇÃO RODOVIÁRIA | 1.117 | 363.096 | 405.872
40124 | Selagem de trincas, inclusive transporte de areia e emulsão | M2 | 17.51 | 14.19 |  |  |  | 15.68 | CONSERVAÇÃO RODOVIÁRIA | 1.117 | 363.096 | 405.872
40146 | Sinalização horizontal - taxa 0,6 l/m², tudo incluído | M2 | 26.41 | 21.41 |  |  |  | 23.65 | CONSERVAÇÃO RODOVIÁRIA | 1.117 | 363.096 | 405.872
40145 | Sinalização vertical, inclusive transporte de placa sinalização e madeira | M2 | 793.69 | 643.6 |  |  |  | 710.56 | CONSERVAÇÃO RODOVIÁRIA | 1.117 | 363.096 | 405.872
40109 | Sub-base de solo estabilizada granulométricamente sem mistura inclusive escavação e carga | M3 | 52.93 | 42.92 |  |  |  | 47.39 | CONSERVAÇÃO RODOVIÁRIA | 1.117 | 363.096 | 405.872
40125 | Tapa-panela, inclusive transporte de material de 1ª categoria | M2 | 20.34 | 16.49 |  |  |  | 18.21 | CONSERVAÇÃO RODOVIÁRIA | 1.117 | 363.096 | 405.872
40113 | TSD - Tratamento superficial duplo incl. transporte dos materiais | M2 | 28.77 | 23.32 |  |  |  | 25.76 | CONSERVAÇÃO RODOVIÁRIA | 1.117 | 363.096 | 405.872
40140 | Valeta em concreto fck=10,0 MPa, tudo incluído | M | 129.56 | 105.06 |  |  |  | 115.99 | CONSERVAÇÃO RODOVIÁRIA | 1.117 | 363.096 | 405.872
40139 | Valeta não revestida | M | 14.74 | 11.95 |  |  |  | 13.2 | CONSERVAÇÃO RODOVIÁRIA | 1.117 | 363.096 | 405.872
Grupo de serviço: ALUGUEL DE EQUIPAMENTOS
42186 | Aluguel mensal de barco de alumínio 4,20 m com motor 15 HP (equipamentos) | Mes | 11605.99 | 9411.27 |  |  |  | 10696.77 | ÍNDICE NACIONAL DA CONSTRUÇÃO CIVIL | 1.085 | 969.184 | 1051.632
Grupo de serviço: INFRA E MESO-ESTRUTURA
41352 | Arrasamento estaca concreto D = 0,80 m com martelete pneumático | Ud | 224.8 | 182.28 |  |  |  | 207.96 | OBRAS DE ARTE ESPECIAIS | 1.081 | 440.141 | 476.229
41340 | Encamisamento metálico de estacas, diâmetro 380mm em chapa de 6.3mm, preenchido c/ concreto auto adensável (20MPa) | M | 1276.34 | 1034.98 |  |  |  | 1180.71 | OBRAS DE ARTE ESPECIAIS | 1.081 | 440.141 | 476.229
40331 | Escoramento para blocos submersos, inclusive transporte da madeira | M2 | 146.02 | 118.4 |  |  |  | 135.08 | OBRAS DE ARTE ESPECIAIS | 1.081 | 440.141 | 476.229
40403 | Estaca de eucalipto D= 0,20 m, fornecimento, transporte, cravação e perda | M | 288.18 | 233.68 |  |  |  | 266.59 | OBRAS DE ARTE ESPECIAIS | 1.081 | 440.141 | 476.229
40405 | Estaca metálica dupla exclusive fornecimento de trilhos | M | 422.51 | 342.61 |  |  |  | 390.86 | OBRAS DE ARTE ESPECIAIS | 1.081 | 440.141 | 476.229
40408 | Estaca metálica, fornecimento, transporte, perdas, solda, emenda, corte e cravação de TR- 68 | M | 828.46 | 671.79 |  |  |  | 766.39 | OBRAS DE ARTE ESPECIAIS | 1.081 | 440.141 | 476.229
40406 | Estaca metálica, fornecimento, transporte, perdas, solda, emenda, corte e cravação de trilho TR- 57 | M | 755.17 | 612.36 |  |  |  | 698.59 | OBRAS DE ARTE ESPECIAIS | 1.081 | 440.141 | 476.229
40407 | Estaca metálica, fornecimento, transporte, perdas, solda, emenda, corte e cravação de 2 TR- 57 | M | 1283.81 | 1041.03 |  |  |  | 1187.62 | OBRAS DE ARTE ESPECIAIS | 1.081 | 440.141 | 476.229
40409 | Estaca metálica, fornecimento, transporte, perdas, solda, emenda, corte e cravação de 2 TR- 68 | M | 1430.39 | 1159.9 |  |  |  | 1323.21 | OBRAS DE ARTE ESPECIAIS | 1.081 | 440.141 | 476.229
40404 | Estaca metálica simples exclusive fornecimento de trilhos | M | 291.72 | 236.55 |  |  |  | 269.87 | OBRAS DE ARTE ESPECIAIS | 1.081 | 440.141 | 476.229
42051 | Estaca raiz perfurada em rocha, diâm. 310mm com injeção de arg. incl. fornecimento de todos materiais | M | 1768.42 | 1434 |  |  |  | 1635.92 | OBRAS DE ARTE ESPECIAIS | 1.081 | 440.141 | 476.229
42052 | Estaca raiz perfurada em solo, diâm. 410mm com injeção de arg. incl. fornecimento de todos materiais | M | 992.31 | 804.66 |  |  |  | 917.96 | OBRAS DE ARTE ESPECIAIS | 1.081 | 440.141 | 476.229
40410 | Estaca tipo Franki D = 520 mm | M | 694.69 | 563.32 |  |  |  | 642.64 | OBRAS DE ARTE ESPECIAIS | 1.081 | 440.141 | 476.229
40309 | Formas planas de madeira sem reaproveitamento (fundações), inclusive fornecimento e transporte das madeiras | M2 | 260.75 | 211.44 |  |  |  | 241.22 | OBRAS DE ARTE ESPECIAIS | 1.081 | 440.141 | 476.229
41258 | Perfuração rotativa inclinada, em solo, com coroa de Widia, diâmetro 150mm | M | 348.48 | 282.58 |  |  |  | 322.37 | OBRAS DE ARTE ESPECIAIS | 1.081 | 440.141 | 476.229
41034 | Perfuração rotativa inclinada, em solo, com coroa de Widia, diâmetro 75mm | M | 268.05 | 217.36 |  |  |  | 247.97 | OBRAS DE ARTE ESPECIAIS | 1.081 | 440.141 | 476.229
41026 | Perfuração rotativa vertical, em solo, com coroa de Widia ou similar, diâmetro H(99mm), inclusive deslocamento e posicionamento em cada furo | M | 218.83 | 177.44 |  |  |  | 202.44 | OBRAS DE ARTE ESPECIAIS | 1.081 | 440.141 | 476.229
41022 | Perfuração rotativa vertical, em solo, com coroa de Widia ou similar, diâmetro N(75mm), inclusive deslocamento e posicionamento em cada furo | M | 204.25 | 165.62 |  |  |  | 188.95 | OBRAS DE ARTE ESPECIAIS | 1.081 | 440.141 | 476.229
Grupo de serviço: SUPER-ESTRUTURA
41403 | Passarela metálica p/ pontes rodoviárias com 1,0m de largura, piso em chapa xadrez esp 1/4", em perfis laminados, inclusive pintura | M | 2164.29 | 1755.01 |  |  |  | 2002.12 | OBRAS DE ARTE ESPECIAIS | 1.081 | 440.141 | 476.229
40398 | Placas pré-moldadas para forma de tabuleiro de ponte | M2 | 313.46 | 254.18 |  |  |  | 289.98 | OBRAS DE ARTE ESPECIAIS | 1.081 | 440.141 | 476.229
41036 | Remoção de superestrutura de pontes com auxilio de guindaste para 40 toneladas | T | 198.48 | 160.94 |  |  |  | 183.61 | OBRAS DE ARTE ESPECIAIS | 1.081 | 440.141 | 476.229
Grupo de serviço: OBRAS DE ARTE ESPECIAIS
40381 | Acabamento em concreto fresco (15,0 MPA), para pavimento, inclusive endurecedor químico de superfície | M2 | 29.79 | 24.15 |  |  |  | 27.56 | OBRAS DE ARTE ESPECIAIS | 1.081 | 440.141 | 476.229
41260 | Acessório para tirante protendido de aço Rocsolo ou similar diâmetro 29,3 mm | Ud | 1437.01 | 1165.26 |  |  |  | 1329.34 | OBRAS DE ARTE ESPECIAIS | 1.081 | 440.141 | 476.229
41045 | Acessório para tirante protendido de aço ST 85/105 | Ud | 1357.67 | 1100.93 |  |  |  | 1255.94 | OBRAS DE ARTE ESPECIAIS | 1.081 | 440.141 | 476.229
40387 | Aparelho de apoio de neoprene fretado, fornecimento e assentamento, inclusive grauteamento e transporte do neoprene | dm3 | 105.71 | 85.72 |  |  |  | 97.79 | OBRAS DE ARTE ESPECIAIS | 1.081 | 440.141 | 476.229
40339 | Cantoneiras (2 1/2" x 2 1/2" x 5/16") para extremidade de laje, fornecimento, montagem e pintura | M | 161.05 | 130.59 |  |  |  | 148.99 | OBRAS DE ARTE ESPECIAIS | 1.081 | 440.141 | 476.229
40379 | Chapas de aço SAC 41 de 1/4" para passarelas, fornecimento, soldagem e montagem | kg | 25.57 | 20.73 |  |  |  | 23.66 | OBRAS DE ARTE ESPECIAIS | 1.081 | 440.141 | 476.229
42875 | Chumbador de aço de 25 mm, inclusive proteção anticorrosiva, exclusive a injeção e a perfuração | M | 85.16 | 69.05 |  |  |  | 78.78 | OBRAS DE ARTE ESPECIAIS | 1.081 | 440.141 | 476.229
40991 | Colagem das mantas de borracha nos berços de apoio das placas, com Sikadur 32 ou equivalente, fornecimento e aplicação | kg | 67.25 | 54.53 |  |  |  | 62.22 | OBRAS DE ARTE ESPECIAIS | 1.081 | 440.141 | 476.229
40382 | Concreto projetado com cimento especial | M3 | 999.5 | 810.49 |  |  |  | 924.61 | OBRAS DE ARTE ESPECIAIS | 1.081 | 440.141 | 476.229
42660 | Concreto projetado com cimento especial, inclusive aditivo de pega Sigunit STM-35 AF | M3 | 1279.61 | 1037.63 |  |  |  | 1183.73 | OBRAS DE ARTE ESPECIAIS | 1.081 | 440.141 | 476.229
40401 | Cone de ancoragem de cabo de aço com 12 cordoalhas de 1/2", inclusive protensão dos cabos | Ud | 1548.61 | 1255.76 |  |  |  | 1432.58 | OBRAS DE ARTE ESPECIAIS | 1.081 | 440.141 | 476.229
41200 | Conectores diâmetro 16mm (h=10cm), fornecimento e soldagem | Ud | 34.89 | 28.29 |  |  |  | 32.28 | OBRAS DE ARTE ESPECIAIS | 1.081 | 440.141 | 476.229
42876 | Escoramento contínuo de cavas em estaca prancha de largura até 400 mm | M2 | 183.02 | 148.41 |  |  |  | 169.31 | OBRAS DE ARTE ESPECIAIS | 1.081 | 440.141 | 476.229
42239 | Escoramento de O.A.E. diretamente sobre o solo, inclusive fornecimento e transporte das madeiras | M3 | 227.01 | 184.08 |  |  |  | 210 | OBRAS DE ARTE ESPECIAIS | 1.081 | 440.141 | 476.229
40329 | Escoramento e cimbramento (pontes e pontilhões), inclusive fornecimento e transporte das madeiras | M3 | 252.8 | 204.99 |  |  |  | 233.86 | OBRAS DE ARTE ESPECIAIS | 1.081 | 440.141 | 476.229
41195 | Estrutura metálica provisória para macaqueamento de laje de ponte | kg | 20.58 | 16.68 |  |  |  | 19.04 | OBRAS DE ARTE ESPECIAIS | 1.081 | 440.141 | 476.229
40315 | Formas curvas de madeira sem reutilização, inclusive fornecimento e transporte das madeiras | M2 | 425.08 | 344.69 |  |  |  | 393.23 | OBRAS DE ARTE ESPECIAIS | 1.081 | 440.141 | 476.229
40314 | Formas planas de madeira com 05 (cinco) utilizações (guarda-corpo de pontes), inclusive fornecimento e transportes das madeiras | M2 | 165.6 | 134.28 |  |  |  | 153.2 | OBRAS DE ARTE ESPECIAIS | 1.081 | 440.141 | 476.229
40321 | Formas planas de madeirit meso e superestrutura com 1 reaproveitamento esp. = 14 mm, inclusive fornecimento e transporte das madeiras | M2 | 117.67 | 95.41 |  |  |  | 108.86 | OBRAS DE ARTE ESPECIAIS | 1.081 | 440.141 | 476.229
40323 | Formas planas de madeirit meso e superestrutura com 1 reaproveitamento esp. = 17 mm, inclusive fornecimento e transporte das madeiras | M2 | 121.19 | 98.27 |  |  |  | 112.11 | OBRAS DE ARTE ESPECIAIS | 1.081 | 440.141 | 476.229
40324 | Formas planas de madeirit meso e superestrutura com 2 reaproveitamentos esp. = 17 mm, inclusive fornecimento e transporte das madeiras | M2 | 106.12 | 86.05 |  |  |  | 98.17 | OBRAS DE ARTE ESPECIAIS | 1.081 | 440.141 | 476.229
40325 | Formas planas de madeirit meso e superestrutura com 4 reaproveitamentos esp. = 17 mm, inclusive fornecimento e transporte das madeiras | M2 | 92.85 | 75.29 |  |  |  | 85.9 | OBRAS DE ARTE ESPECIAIS | 1.081 | 440.141 | 476.229
40319 | Formas planas de madeirit meso e superestrutura sem reaproveitamento esp. = 10 mm, inclusive fornecimento e transporte das madeiras | M2 | 154.6 | 125.36 |  |  |  | 143.02 | OBRAS DE ARTE ESPECIAIS | 1.081 | 440.141 | 476.229
40320 | Formas planas de madeirit meso e superestrutura sem reaproveitamento esp. = 14 mm, inclusive fornecimento e transporte das madeiras | M2 | 163.63 | 132.68 |  |  |  | 151.37 | OBRAS DE ARTE ESPECIAIS | 1.081 | 440.141 | 476.229
40322 | Formas planas de madeirit meso e superestrutura sem reaproveitamento esp. = 17 mm, inclusive fornecimento e transporte das madeiras | M2 | 169.56 | 137.49 |  |  |  | 156.86 | OBRAS DE ARTE ESPECIAIS | 1.081 | 440.141 | 476.229
40342 | Furação, fornecimento e fixação de grampos diam.16 mm com resina epoxi (prof. 50 cm) | Ud | 62.49 | 50.67 |  |  |  | 57.81 | OBRAS DE ARTE ESPECIAIS | 1.081 | 440.141 | 476.229
40338 | Furação, fornecimento e fixação de grampos 10 mm com resina epoxi | Ud | 40.93 | 33.19 |  |  |  | 37.87 | OBRAS DE ARTE ESPECIAIS | 1.081 | 440.141 | 476.229
40341 | Furação, fornecimento e fixação de grampos 12,5 mm com resina epoxi em vigas pré- moldadas | Ud | 12.3 | 9.97 |  |  |  | 11.38 | OBRAS DE ARTE ESPECIAIS | 1.081 | 440.141 | 476.229
40416 | Guarda corpo em toras de eucalipto conf. projeto | M | 567.13 | 459.88 |  |  |  | 524.64 | OBRAS DE ARTE ESPECIAIS | 1.081 | 440.141 | 476.229
40388 | Guarda corpo padrão (tipo DNIT) | M | 416.97 | 338.12 |  |  |  | 385.73 | OBRAS DE ARTE ESPECIAIS | 1.081 | 440.141 | 476.229
40402 | Hidrojateamento de superfícies metálicas | M2 | 14.66 | 11.88 |  |  |  | 13.57 | OBRAS DE ARTE ESPECIAIS | 1.081 | 440.141 | 476.229
41033 | Injeção de calda de cimento para chumbamento de tirantes | SC | 56.5 | 45.81 |  |  |  | 52.27 | OBRAS DE ARTE ESPECIAIS | 1.081 | 440.141 | 476.229
41233 | Injeção de epoxi em fissuras, inclusive preparo e montagem de bicos de injeção | kg | 793.72 | 643.62 |  |  |  | 734.25 | OBRAS DE ARTE ESPECIAIS | 1.081 | 440.141 | 476.229
40386 | Junta de cantoneira L de 4" x 4" x 3/8" | M | 320.21 | 259.65 |  |  |  | 296.22 | OBRAS DE ARTE ESPECIAIS | 1.081 | 440.141 | 476.229
41199 | Junta de dilatação elástica pré-moldada p/ concreto, tipo fungenband em perfil O-12 de PVC alta densidade, Uniontech ou equival. fornecim./colocação | M | 105.42 | 85.48 |  |  |  | 97.53 | OBRAS DE ARTE ESPECIAIS | 1.081 | 440.141 | 476.229
42529 | Junta perfil elastomérico de vedação p/pontes c/abertura média de 25mm ± 10 mm, inclus. lábios poliméricos-Marca Ref JEENE-JJ2540 VV (constr.) | M | 565.25 | 458.36 |  |  |  | 522.9 | OBRAS DE ARTE ESPECIAIS | 1.081 | 440.141 | 476.229
40384 | Junta perfil elastomérico de vedação p/pontes c/abertura média de 50 mm ± 25 mm, inclus. lábios poliméricos-Marca Ref.JEENE mod.JJ-5070 (constr.) | M | 1712.57 | 1388.72 |  |  |  | 1584.25 | OBRAS DE ARTE ESPECIAIS | 1.081 | 440.141 | 476.229
40385 | Junta perfil elastomérico de vedação p/pontes c/abertura média de 50mm ± 25mm,inclus. lábios poliméricos-Marca Ref JEENE mod.JJ-5070 VV(substituição) | M | 1774.83 | 1439.2 |  |  |  | 1641.85 | OBRAS DE ARTE ESPECIAIS | 1.081 | 440.141 | 476.229
40393 | Perfuração de concreto | M | 30.14 | 24.44 |  |  |  | 27.89 | OBRAS DE ARTE ESPECIAIS | 1.081 | 440.141 | 476.229
40394 | Perfuração de rocha para fixação de chumbadores | M | 34.81 | 28.22 |  |  |  | 32.21 | OBRAS DE ARTE ESPECIAIS | 1.081 | 440.141 | 476.229
40390 | Pintura a cal em pontes (2 demãos) | M2 | 5.61 | 4.54 |  |  |  | 5.19 | OBRAS DE ARTE ESPECIAIS | 1.081 | 440.141 | 476.229
42256 | Ponte provisoria para movimentação de equipamentos de execução de fundação composta de passadiço de madeira sobre estacas de madeira | M2 | 6099.89 | 4946.39 |  |  |  | 5642.83 | OBRAS DE ARTE ESPECIAIS | 1.081 | 440.141 | 476.229
40400 | Preparo e colocação de 12 cordoalhas de 1/2" (Aço CP-190 RB) nas formas, inclusive injeção de nata de cimento | kg | 26.54 | 21.52 |  |  |  | 24.56 | OBRAS DE ARTE ESPECIAIS | 1.081 | 440.141 | 476.229
41201 | Recuperação estrutural com uso de argamassa polimérica (espessura média=3,5cm) | M2 | 468.02 | 379.51 |  |  |  | 432.96 | OBRAS DE ARTE ESPECIAIS | 1.081 | 440.141 | 476.229
41035 | Tirante de Aço CA-50, diâmetro de 25mm (1"), para comprimentos até 6m | M | 170.64 | 138.37 |  |  |  | 157.86 | OBRAS DE ARTE ESPECIAIS | 1.081 | 440.141 | 476.229
41263 | Tirante de aço Rocsolo ou similar, diâmetro 29,3mm, incluindo fornecimento da barra e da bainha proteção anticorrosiva, preparo e colocação no furo | M | 289.02 | 234.36 |  |  |  | 267.37 | OBRAS DE ARTE ESPECIAIS | 1.081 | 440.141 | 476.229
41089 | Tirante de aço ST 50/55, para carga trab. até 22 t, diam.32mm, incluindo fornecimento da bainha proteção anticorrosiva, preparo e colocação no furo. | M | 302.15 | 245.01 |  |  |  | 279.51 | OBRAS DE ARTE ESPECIAIS | 1.081 | 440.141 | 476.229
41039 | Tirante de aço ST 85/105, diâmetro de 32 mm, incluindo fornecimento da barra e da bainha proteção anticorrosiva, preparo e colocação no furo | M | 389.58 | 315.9 |  |  |  | 360.39 | OBRAS DE ARTE ESPECIAIS | 1.081 | 440.141 | 476.229
41030 | Tirante protendido em Aço GEWI 50/55 ou similar, diâmetro de 32mm | M | 272.4 | 220.88 |  |  |  | 251.99 | OBRAS DE ARTE ESPECIAIS | 1.081 | 440.141 | 476.229
Grupo de serviço: MATERIAIS
42045 | Aquisição de solo de jazida comercial (saibreira) | M3 | 36.82 | 29.85 |  |  |  | 33.94 | ÍNDICE NACIONAL DA CONSTRUÇÃO CIVIL | 1.085 | 969.184 | 1051.632
42043 | Bonificação de 15,28% sobre aquisição de materiais | % | 0 | 0 |  |  |  | 0 | ÍNDICE NACIONAL DA CONSTRUÇÃO CIVIL | 1.085 | 969.184 | 1051.632
Grupo de serviço: TERRAPLENAGEM - VIAS URBANAS
42512 | Carga de material de 1ª categoria em Vias Urbanas | M3 | 6.08 | 4.93 |  |  |  | 5.29 | TERRAPLENAGEM | 1.151 | 418.937 | 482.559
42513 | Carga de material de 2ª categoria (solo, areia, brita, excl. rocha escavada) em Vias Urbanas | M3 | 7.89 | 6.39 |  |  |  | 6.86 | TERRAPLENAGEM | 1.151 | 418.937 | 482.559
42514 | Carga de material de 3ª categoria (rocha) em Vias Urbanas | M3 | 11.88 | 9.63 |  |  |  | 10.33 | TERRAPLENAGEM | 1.151 | 418.937 | 482.559
43349 | Compactação de aterros 100% PI em Vias Urbanas | M3 | 12.81 | 10.38 |  |  |  | 11.13 | TERRAPLENAGEM | 1.151 | 418.937 | 482.559
42515 | Compactação de aterros 100% PN em Vias Urbanas | M3 | 9.88 | 8.01 |  |  |  | 8.59 | TERRAPLENAGEM | 1.151 | 418.937 | 482.559
42523 | Escalonamento de taludes com escavadeira em Vias Urbanas | M3 | 16.19 | 13.12 |  |  |  | 14.07 | TERRAPLENAGEM | 1.151 | 418.937 | 482.559
42576 | Escavação, carga de material de 3ª categoria (fogo controlado) em Vias Urbanas | M3 | 179.68 | 145.7 |  |  |  | 156.11 | TERRAPLENAGEM | 1.151 | 418.937 | 482.559
42577 | Escavação e carga de material de barreira (remoção) em Vias Urbanas | M3 | 15.65 | 12.69 |  |  |  | 13.6 | TERRAPLENAGEM | 1.151 | 418.937 | 482.559
42578 | Escavação e carga de material de 1ª categoria com escavadeira em Vias Urbanas | M3 | 6.29 | 5.1 |  |  |  | 5.47 | TERRAPLENAGEM | 1.151 | 418.937 | 482.559
42580 | Escavação e carga de material de 2ª categoria com escavadeira em Vias Urbanas | M3 | 9.3 | 7.54 |  |  |  | 8.08 | TERRAPLENAGEM | 1.151 | 418.937 | 482.559
42582 | Escavação e carga de material de 3ª categoria (H bancada >1,0 m) em Vias Urbanas | M3 | 86.84 | 70.41 |  |  |  | 75.45 | TERRAPLENAGEM | 1.151 | 418.937 | 482.559
42586 | Fragmentação de rocha (fogacheamento) em Vias Urbanas | M3 | 86.77 | 70.36 |  |  |  | 75.39 | TERRAPLENAGEM | 1.151 | 418.937 | 482.559
42587 | Limpeza de acostamento em Vias Urbanas | M2 | 1.38 | 1.11 |  |  |  | 1.2 | TERRAPLENAGEM | 1.151 | 418.937 | 482.559
42590 | Limpeza e desmatamento em área alagada (pântano) com ferr. man., incl. moto serra em Vias Urbanas | M2 | 15.02 | 12.17 |  |  |  | 13.05 | TERRAPLENAGEM | 1.151 | 418.937 | 482.559
42591 | Pré-fissuramento de taludes de rocha em Vias Urbanas | M2 | 62.21 | 50.44 |  |  |  | 54.05 | TERRAPLENAGEM | 1.151 | 418.937 | 482.559
42592 | Recomposição vegetal de jazidas, empréstimos e bota-fora em Vias Urbanas | M2 | 27.88 | 22.6 |  |  |  | 24.23 | TERRAPLENAGEM | 1.151 | 418.937 | 482.559
42593 | Remoção de solos moles, incluindo carregamento mecânico com escavadeira hidráulica em Vias Urbanas | M3 | 50.83 | 41.21 |  |  |  | 44.17 | TERRAPLENAGEM | 1.151 | 418.937 | 482.559
42596 | Transporte horizontal com trator de lâmina de material de 1ª cat. DMTaté 50m em Vias Urbanas | M3 | 10.19 | 8.26 |  |  |  | 8.86 | TERRAPLENAGEM | 1.151 | 418.937 | 482.559
Grupo de serviço: PAVIMENTAÇÃO - VIAS URBANAS
42483 | Base de brita graduada, inclusive fornecimento, exclusive transporte da brita em Vias Urbanas | M3 | 177.84 | 144.21 |  |  |  | 153.05 | PAVIMENTAÇÃO | 1.162 | 464.475 | 540.112
42695 | Base de brita 1, inclusive fornecimento, exclusive transporte da brita em Vias Urbanas | M3 | 208.7 | 169.23 |  |  |  | 179.61 | PAVIMENTAÇÃO | 1.162 | 464.475 | 540.112
42481 | Base de solo brita, 50% em peso, inclusive fornecimento, exclusive transporte da brita em Vias Urbanas | M3 | 128.01 | 103.8 |  |  |  | 110.17 | PAVIMENTAÇÃO | 1.162 | 464.475 | 540.112
42496 | Demolição e remoção de pavimento asfáltico em Vias Urbanas | M2 | 6.64 | 5.38 |  |  |  | 5.72 | PAVIMENTAÇÃO | 1.162 | 464.475 | 540.112
41133 | Fresagem de pavimento asfáltico a frio, esp. até 15cm, exclusive transporte de materiais, em Vias Urbanas | M2 | 30.5 | 24.73 |  |  |  | 26.25 | PAVIMENTAÇÃO | 1.162 | 464.475 | 540.112
42479 | Fresagem de pavimento asfáltico a frio, esp=5cm, exclusive transporte de materiais em Vias Urbanas | M2 | 20.9 | 16.94 |  |  |  | 17.99 | PAVIMENTAÇÃO | 1.162 | 464.475 | 540.112
43333 | Imprimação exclusive fornecimento e transporte comercial do material betuminoso em Vias Urbanas | M2 | 1.92 | 1.55 |  |  |  | 1.66 | PAVIMENTAÇÃO | 1.162 | 464.475 | 540.112
42484 | Imprimação inclusive fornecimento e transporte comercial do material betuminoso em Vias Urbanas | M2 | 13.07 | 10.59 |  |  |  | 11.25 | PAVIMENTAÇÃO | 1.162 | 464.475 | 540.112
42497 | Micro revestimento asfáltico à frio inclusive fornecimento e transporte comercial do material betuminoso, em Vias Urbanas | M2 | 28.57 | 23.16 |  |  |  | 24.59 | PAVIMENTAÇÃO | 1.162 | 464.475 | 540.112
42493 | Obturação de buracos c/ CBUQ inclusive fornecimento e transporte comercial dos materiais betuminosos em Vias Urbanas | M2 | 143.7 | 116.52 |  |  |  | 123.67 | PAVIMENTAÇÃO | 1.162 | 464.475 | 540.112
42494 | Obturação de buracos c/ CBUQ inclusive fornecimento e transporte dos materiais betuminosos em Vias Urbanas | t | 849.23 | 688.63 |  |  |  | 730.84 | PAVIMENTAÇÃO | 1.162 | 464.475 | 540.112
42498 | Pavimentação com blocos de concreto (35 MPa), esp.=06cm, sobre colchão areia esp.=5cm, inclusive fornecim. e transporte blocos e areia, Vias Urbanas | M2 | 132.34 | 107.31 |  |  |  | 113.89 | PAVIMENTAÇÃO | 1.162 | 464.475 | 540.112
42499 | Pavimentação com blocos de concreto (35 MPa), esp.=08cm, sobre colchão de areia 5cm, inclusive fornecim. e transporte blocos e areia, em Vias Urbanas | M2 | 154.49 | 125.27 |  |  |  | 132.96 | PAVIMENTAÇÃO | 1.162 | 464.475 | 540.112
42500 | Pavimentação com blocos de concreto (35 MPa), esp.=10cm, sobre colchão de areia esp.=5cm, inclusive fornecim.e transporte blocos e areia,Vias Urbanas | M2 | 162.44 | 131.72 |  |  |  | 139.8 | PAVIMENTAÇÃO | 1.162 | 464.475 | 540.112
42501 | Pavimentação com paralelepípedo, colchão areia 5cm, inclusive fornecimento e transporte do paralelepípedo e areia, em Vias Urbanas | M2 | 313.67 | 254.35 |  |  |  | 269.94 | PAVIMENTAÇÃO | 1.162 | 464.475 | 540.112
42502 | Pavimentação com paralelepípedo sobre colchão pó de pedra esp.=5cm, inclusive fornecimento e transporte do paralelepípedo e pó de pedra, Vias Urbanas | M2 | 312.71 | 253.57 |  |  |  | 269.12 | PAVIMENTAÇÃO | 1.162 | 464.475 | 540.112
42503 | Pavimentação com pedra portuguesa, inclusive fornecimento e transporte do cimento, areia e pedra portuguesa em Vias Urbanas | M2 | 193.5 | 156.9 |  |  |  | 166.53 | PAVIMENTAÇÃO | 1.162 | 464.475 | 540.112
43334 | Pintura de ligação exclusive fornecimento e transporte comercial do material betuminoso em Vias Urbanas | M2 | 1.6 | 1.29 |  |  |  | 1.38 | PAVIMENTAÇÃO | 1.162 | 464.475 | 540.112
42485 | Pintura de ligação inclusive fornecimento e transporte comercial do material betuminoso em Vias Urbanas | M2 | 4.47 | 3.62 |  |  |  | 3.85 | PAVIMENTAÇÃO | 1.162 | 464.475 | 540.112
42495 | Remoção de capa asfáltica em TSS, TSD, ou TST exclusive transporte em Vias Urbanas | M2 | 1.82 | 1.47 |  |  |  | 1.57 | PAVIMENTAÇÃO | 1.162 | 464.475 | 540.112
42507 | Remoção de meio fio em Vias Urbanas | M | 37.61 | 30.49 |  |  |  | 32.37 | PAVIMENTAÇÃO | 1.162 | 464.475 | 540.112
42505 | Remoção de pavimentação poliédrica em Vias Urbanas | M2 | 30.39 | 24.64 |  |  |  | 26.16 | PAVIMENTAÇÃO | 1.162 | 464.475 | 540.112
42504 | Remoção e reassentamento de blocos de concreto, inclusive perdas em Vias Urbanas | M2 | 85.33 | 69.19 |  |  |  | 73.44 | PAVIMENTAÇÃO | 1.162 | 464.475 | 540.112
42506 | Remoção e reassentamento de paralelepípedos, inclusive perdas em Vias Urbanas | M2 | 100.47 | 81.47 |  |  |  | 86.47 | PAVIMENTAÇÃO | 1.162 | 464.475 | 540.112
42482 | Sub-base de brita graduada, inclusive fornecimento e transporte da brita em Vias Urbanas | M3 | 167.81 | 136.07 |  |  |  | 144.42 | PAVIMENTAÇÃO | 1.162 | 464.475 | 540.112
42702 | Sub-base de brita 1, inclusive fornecimento, exclusive transporte da brita em Vias Urbanas | M3 | 208.7 | 169.23 |  |  |  | 179.61 | PAVIMENTAÇÃO | 1.162 | 464.475 | 540.112
42480 | Sub-base solo brita, 50% em peso, inclusive fornecimento e transporte da brita em Vias Urbanas | M3 | 128.01 | 103.8 |  |  |  | 110.17 | PAVIMENTAÇÃO | 1.162 | 464.475 | 540.112
42489 | T.S.B.D. com capa selante, executado com Multidistribuidor inclusive fornecimento e transporte da emulsão, areia, brita e lavagem da brita -V. Urbanas | M2 | 23.55 | 19.09 |  |  |  | 20.27 | PAVIMENTAÇÃO | 1.162 | 464.475 | 540.112
42487 | T.S.B.D. com capa selante inclusive fornec. areia/brita/emulsão, transporte comerc. emulsão e lavagem brita, exclus. transp. areia e brita - V.Urbana | M2 | 40.34 | 32.71 |  |  |  | 34.72 | PAVIMENTAÇÃO | 1.162 | 464.475 | 540.112
42486 | T.S.B.D. sem capa selante, inclusive fornecimento e transporte comercial do material betuminoso e lavagem da brita em Vias Urbanas | M2 | 22.86 | 18.53 |  |  |  | 19.68 | PAVIMENTAÇÃO | 1.162 | 464.475 | 540.112
42488 | T.S.B.D. sem capa selante executado com Multidistribuidor excl. forn.e transp. com. da emulsão, inclus. fornecim., transp.e lavagem brita, V.Urbanas | M2 | 15.65 | 12.69 |  |  |  | 13.47 | PAVIMENTAÇÃO | 1.162 | 464.475 | 540.112
Grupo de serviço: OBRAS DE ARTE CORRENTES E DRENAGEM - VIAS URBANAS
42601 | Alvenaria de bloco (39 x 19 x 09) cm espessura 09 cm em Vias Urbanas, inclusive transporte, areia, cimento e bloco | M2 | 82.31 | 66.74 |  |  |  | 74.09 | DRENAGEM | 1.111 | 402.109 | 446.975
43602 | Alvenaria de bloco (39 x 19 x 19) cm espessura 19 cm em Vias Urbanas | M2 | 124.24 | 100.74 |  |  |  | 111.83 | DRENAGEM | 1.111 | 402.109 | 446.975
42602 | Alvenaria de bloco (39 x 19 x 19) cm espessura 19 cm, inclusive transporte de areia, cimento e bloco em Vias Urbanas | M2 | 135.5 | 109.87 |  |  |  | 121.97 | DRENAGEM | 1.111 | 402.109 | 446.975
42603 | Alvenaria de lajota (20 x 20 x 10) cm espessura 10 cm , inclusive transporte de areia, lajota e cimento, em Vias Urbanas | M2 | 88.45 | 71.72 |  |  |  | 79.62 | DRENAGEM | 1.111 | 402.109 | 446.975
42604 | Alvenaria de pedra de mão (junta seca), inclusive transporte da pedra em Vias Urbanas | M3 | 398.76 | 323.35 |  |  |  | 358.92 | DRENAGEM | 1.111 | 402.109 | 446.975
42605 | Alvenaria de pedra de mão argamassada (argamassa cimento areia 1:4) inclusive transporte da pedra de mão, em Vias Urbanas | M3 | 532.93 | 432.15 |  |  |  | 479.69 | DRENAGEM | 1.111 | 402.109 | 446.975
42606 | Andaime de madeira para altura até 7 m, compreendendo montagem e desmontagem em Vias Urbanas | M3 | 45.66 | 37.02 |  |  |  | 41.1 | DRENAGEM | 1.111 | 402.109 | 446.975
42607 | Andaime suspenso em madeira, inclusive montagem e desmontagem em Vias Urbanas | M2 | 201.31 | 163.24 |  |  |  | 181.2 | DRENAGEM | 1.111 | 402.109 | 446.975
42608 | Apicoamento manual de superfície de concreto em Vias Urbanas | M2 | 36.49 | 29.58 |  |  |  | 32.85 | DRENAGEM | 1.111 | 402.109 | 446.975
42609 | Apiloamento manual em Vias Urbanas | M3 | 77.94 | 63.2 |  |  |  | 70.16 | DRENAGEM | 1.111 | 402.109 | 446.975
42611 | Argamassa cimento e areia traço 1:4 em Vias Urbanas | M3 | 641.13 | 519.89 |  |  |  | 577.08 | DRENAGEM | 1.111 | 402.109 | 446.975
42612 | Argamassa cimento (nata) em Vias Urbanas | M3 | 1126.93 | 913.82 |  |  |  | 1014.34 | DRENAGEM | 1.111 | 402.109 | 446.975
42613 | Argamassa de cimento e areia, traço 1:4, consumo de cimento 400 kg/m³ em Vias Urbanas | M3 | 656.75 | 532.55 |  |  |  | 591.14 | DRENAGEM | 1.111 | 402.109 | 446.975
42615 | Berço de concreto ciclópico para BDTC diâmetro 0,60 m em Via Urbanas | M | 362.83 | 294.21 |  |  |  | 326.58 | DRENAGEM | 1.111 | 402.109 | 446.975
41173 | Berço em brita para BSTC diâm. = 0,30 m em Vias Urbanas | M | 26.63 | 21.59 |  |  |  | 23.97 | DRENAGEM | 1.111 | 402.109 | 446.975
41174 | Berço em brita para BSTC diâm. = 0,40 m em Vias Urbanas | M | 28.38 | 23.01 |  |  |  | 25.55 | DRENAGEM | 1.111 | 402.109 | 446.975
41175 | Berço em brita para BSTC diâm. = 0,60 m em Vias Urbanas | M | 35.38 | 28.68 |  |  |  | 31.85 | DRENAGEM | 1.111 | 402.109 | 446.975
41176 | Berço em brita para BSTC diam. = 0,80 m em Vias Urbanas | M | 52.9 | 42.89 |  |  |  | 47.62 | DRENAGEM | 1.111 | 402.109 | 446.975
42635 | Boca de BDCC 2,00 x 1,20m conforme projeto em Vias Urbanas | Ud | 22796.44 | 18485.59 |  |  |  | 20518.85 | DRENAGEM | 1.111 | 402.109 | 446.975
40628 | Boca de BDCC 2,00 x 2,50 m em Vias Urbanas | Ud | 45832.32 | 37165.35 |  |  |  | 41253.22 | DRENAGEM | 1.111 | 402.109 | 446.975
40619 | Boca de BSCC 2,50 x 2,50 m, projeto DNIT em Vias Urbanas | Ud | 41909.24 | 33984.13 |  |  |  | 37722.09 | DRENAGEM | 1.111 | 402.109 | 446.975
41087 | Boca de lobo simples em blocos pré-moldados CR(0,40 x 0,80 m) em Vias Urbanas | Ud | 2015.25 | 1634.16 |  |  |  | 1813.91 | DRENAGEM | 1.111 | 402.109 | 446.975
42676 | Bueiro Metálico BSTM - D= 3,00 m - T.L. com tratamento epóxi e=2,7 mm - método não destrutivo em Vias Urbanas | M | 26520.94 | 21505.78 |  |  |  | 23871.24 | DRENAGEM | 1.111 | 402.109 | 446.975
42677 | Bueiro Metálico BSTM - D=3,05m - MP-152 com tratamento epóxi e=2,7mm - método destrutivo, inclusive lastro de brita em Vias Urbanas | M | 21803.93 | 17680.77 |  |  |  | 19625.5 | DRENAGEM | 1.111 | 402.109 | 446.975
42678 | Caiação de meio fios, sarjetas, etc. em Vias Urbanas | M2 | 9.47 | 7.67 |  |  |  | 8.53 | DRENAGEM | 1.111 | 402.109 | 446.975
41159 | Caixa Boca de Lobo em bloco pré-moldado de concreto para diâm.=1,00m (1,30 x 1,30m) em Vias Urbanas | Ud | 4723.57 | 3830.33 |  |  |  | 4251.64 | DRENAGEM | 1.111 | 402.109 | 446.975
41144 | Caixa Boca de Lobo em bloco pré-moldado para diâm. = 0,60m (1,00 x 1,00m) CBL2 (Vias Urbanas) | Ud | 3460.67 | 2806.25 |  |  |  | 3114.92 | DRENAGEM | 1.111 | 402.109 | 446.975
41158 | Caixa Boca de Lobo em bloco pré-moldado para diâm. = 0,80m (1,20 x 1,20m) (Vias Urbanas) | Ud | 4047.51 | 3282.11 |  |  |  | 3643.13 | DRENAGEM | 1.111 | 402.109 | 446.975
41160 | Caixa Boca de Lobo em bloco pré-moldado para diâm. = 1,20m(1,50 x 1,50m) (Vias Urbanas) | Ud | 6021.16 | 4882.54 |  |  |  | 5419.59 | DRENAGEM | 1.111 | 402.109 | 446.975
41101 | Caixa Boca de Lobo em bloco pré-moldado para diâm.= 0,30m e 0,40m (0,80 x 0,80m) (Vias Urbanas) | Ud | 2898.15 | 2350.1 |  |  |  | 2608.6 | DRENAGEM | 1.111 | 402.109 | 446.975
42679 | Caixa Boca de Lobo em bloco pré-moldado 1,20 x 1,20m em Vias Urbanas | Ud | 6517.78 | 5285.25 |  |  |  | 5866.59 | DRENAGEM | 1.111 | 402.109 | 446.975
42680 | Caixa coletora concreto armado H= 2,00m, inclusive escavação em Vias Urbanas | Ud | 6595.64 | 5348.39 |  |  |  | 5936.67 | DRENAGEM | 1.111 | 402.109 | 446.975
42681 | Caixa coletora concreto armado H= 2,50m, inclusive escavação em Vias Urbanas | Ud | 8100.32 | 6568.53 |  |  |  | 7291.02 | DRENAGEM | 1.111 | 402.109 | 446.975
42682 | Caixa coletora em bloco pré-moldado para d=0,60m (1,00 x 1,00m) em Vias Urbanas | Ud | 3168.01 | 2568.93 |  |  |  | 2851.5 | DRENAGEM | 1.111 | 402.109 | 446.975
41334 | Caixa coletora em bloco pré-moldado para d=0,80m (1,20 x 1,20m) em Vias Urbanas | Ud | 3995.06 | 3239.58 |  |  |  | 3595.92 | DRENAGEM | 1.111 | 402.109 | 446.975
42683 | Caixa de concreto para BSTC diâmetro 0,40 m H=1,60 m em Vias Urbanas | Ud | 3108.77 | 2520.89 |  |  |  | 2798.18 | DRENAGEM | 1.111 | 402.109 | 446.975
42684 | Caixa de concreto para BSTC diâmetro 0,60m H=2,00m em Vias Urbanas | Ud | 4806.67 | 3897.72 |  |  |  | 4326.44 | DRENAGEM | 1.111 | 402.109 | 446.975
42685 | Caixa de concreto para BSTC diâmetro 0,80m H=2,50m em Vias Urbanas | Ud | 5979.75 | 4848.97 |  |  |  | 5382.32 | DRENAGEM | 1.111 | 402.109 | 446.975
42686 | Caixa de concreto para BSTC diâmetro 1,00m H=3,00m em Vias Urbanas | Ud | 7098.94 | 5756.51 |  |  |  | 6389.69 | DRENAGEM | 1.111 | 402.109 | 446.975
41162 | Caixa de passagem em bloco pré-moldado para d=0,30 e 0,40m (0,80x0,80m) em Vias Urbanas | Ud | 3090.72 | 2506.26 |  |  |  | 2781.93 | DRENAGEM | 1.111 | 402.109 | 446.975
41163 | Caixa de passagem em bloco pré-moldado para d=0,60m (1,00x1,00m) em Vias Urbanas | Ud | 3697.85 | 2998.58 |  |  |  | 3328.4 | DRENAGEM | 1.111 | 402.109 | 446.975
41164 | Caixa de passagem em bloco pré-moldado para d=0,80m (1,20 x 1,20m) em Vias Urbanas | Ud | 4505.14 | 3653.21 |  |  |  | 4055.04 | DRENAGEM | 1.111 | 402.109 | 446.975
41165 | Caixa de passagem em bloco pré-moldado para d=1,00m (1,30 x 1,30m) em Vias Urbanas | Ud | 5028.43 | 4077.54 |  |  |  | 4526.04 | DRENAGEM | 1.111 | 402.109 | 446.975
41166 | Caixa de passagem em bloco pré-moldado para d=1,20m (1,50 x 1,50m) em Vias Urbanas | Ud | 6162.1 | 4996.83 |  |  |  | 5546.45 | DRENAGEM | 1.111 | 402.109 | 446.975
42687 | Caixa de passagem para tubos de D=0,40m H=1,10m em Vias Urbanas | Ud | 2035.06 | 1650.22 |  |  |  | 1831.74 | DRENAGEM | 1.111 | 402.109 | 446.975
42688 | Caixa de passagem para tubos de D=0,60m H=1,30m em Vias Urbanas | Ud | 2572.53 | 2086.06 |  |  |  | 2315.51 | DRENAGEM | 1.111 | 402.109 | 446.975
42689 | Caixa de passagem para tubos de D=0,80m H=1,50m em Vias Urbanas | Ud | 3232.83 | 2621.49 |  |  |  | 2909.84 | DRENAGEM | 1.111 | 402.109 | 446.975
42690 | Caixa de passagem para tubos de D=1,00m H=1,80m em Vias Urbanas | Ud | 5158.57 | 4183.07 |  |  |  | 4643.18 | DRENAGEM | 1.111 | 402.109 | 446.975
42691 | Caixa de passagem (2,50 x 2,50m) em Vias Urbanas | Ud | 11769.71 | 9544.03 |  |  |  | 10593.8 | DRENAGEM | 1.111 | 402.109 | 446.975
42693 | Caixa para rede de dutos dimensões 100 x100 x100 cm, em Vias Urbanas | M | 5383.3 | 4365.3 |  |  |  | 4845.46 | DRENAGEM | 1.111 | 402.109 | 446.975
42692 | Caixa para rede de dutos dimensões 60 x 60 x 60 cm, em Vias Urbanas | Ud | 960.03 | 778.48 |  |  |  | 864.12 | DRENAGEM | 1.111 | 402.109 | 446.975
41085 | Caixa ralo com grelha de concreto em blocos pré-moldados - CRG - Vias Urbanas | Ud | 2149.34 | 1742.89 |  |  |  | 1934.6 | DRENAGEM | 1.111 | 402.109 | 446.975
42694 | Caixa ralo de elementos pré-moldados em concreto (tudo incluído) em Vias Urbanas | Ud | 810.2 | 656.98 |  |  |  | 729.26 | DRENAGEM | 1.111 | 402.109 | 446.975
41241 | Caixa ralo em blocos pré-moldados e grelha articulada em FFA em Vias Urbanas | Ud | 1960.01 | 1589.36 |  |  |  | 1764.19 | DRENAGEM | 1.111 | 402.109 | 446.975
42697 | Canaleta com grelha DP-1, inclusive transporte da grelha em Vias Urbanas | M | 973.19 | 789.15 |  |  |  | 875.96 | DRENAGEM | 1.111 | 402.109 | 446.975
42698 | Canaleta de concreto, com forma retangular inclusive caiação - parede 12 cm em Vias Urbanas | M | 285.42 | 231.44 |  |  |  | 256.91 | DRENAGEM | 1.111 | 402.109 | 446.975
42699 | Canaleta de concreto retangular (0,130m³/m) inclusive caiação em Vias Urbanas | M | 370.88 | 300.74 |  |  |  | 333.83 | DRENAGEM | 1.111 | 402.109 | 446.975
42700 | Canaleta de concreto (0,130m³/m) forma trapezoidal inclusive caiação em Vias Urbanas | M | 261.64 | 212.16 |  |  |  | 235.5 | DRENAGEM | 1.111 | 402.109 | 446.975
42701 | Cerca de tela de arame galvanizado h=1,20m em Vias Urbanas | M2 | 68.52 | 55.56 |  |  |  | 61.68 | DRENAGEM | 1.111 | 402.109 | 446.975
42703 | Cerca em tela revestida em PVC com mourões de concreto, fornecimento e execução em Vias Urbanas | M2 | 150.74 | 122.23 |  |  |  | 135.68 | DRENAGEM | 1.111 | 402.109 | 446.975
42704 | Chapisco com argamassa de cimento e areia 1:3 em Vias Urbanas | M2 | 8.75 | 7.09 |  |  |  | 7.88 | DRENAGEM | 1.111 | 402.109 | 446.975
42705 | Chapisco com argamassa de cimento e pedrisco 1:4 em Vias Urbanas | M2 | 15.02 | 12.17 |  |  |  | 13.52 | DRENAGEM | 1.111 | 402.109 | 446.975
42706 | Colchão drenante de areia para fundação de aterros, exclusive o fornecimento de areia em Vias Urbanas | M3 | 9.18 | 7.44 |  |  |  | 8.27 | DRENAGEM | 1.111 | 402.109 | 446.975
42707 | Colchão drenante de areia para fundação de aterros, inclusive fornecimento e transporte da areia em Vias Urbanas | M3 | 93.62 | 75.91 |  |  |  | 84.27 | DRENAGEM | 1.111 | 402.109 | 446.975
42708 | Colchão drenante de brita 1 inclusive fornecimento, espalhamento, compactação e transporte da brita em Vias Urbanas | M3 | 148.29 | 120.24 |  |  |  | 133.48 | DRENAGEM | 1.111 | 402.109 | 446.975
42709 | Colchão drenante de brita 2 inclusive fornecimento, espalhamento, compactação e transporte da brita em Vias Urbanas | M3 | 141.67 | 114.87 |  |  |  | 127.52 | DRENAGEM | 1.111 | 402.109 | 446.975
42710 | Colchão drenante de brita 3 inclusive fornecimento, espalhamento, compactação e transporte da brita em Vias Urbanas | M3 | 139.36 | 113 |  |  |  | 125.44 | DRENAGEM | 1.111 | 402.109 | 446.975
42711 | Coleta drenante (1,00x1,00) m c/ geotêxtil não tecido RT 16kn/m, inclusive transporte da brita em Vias Urbanas | M | 702.29 | 569.48 |  |  |  | 632.13 | DRENAGEM | 1.111 | 402.109 | 446.975
42712 | Concreto armado, dosado para resist. 20 Mpa, incluindo 60 kg aço CA-50 A, mão de obra p/ corte, dobragem e montagem, exclusive forma em Vias Urbanas | M3 | 1709.15 | 1385.94 |  |  |  | 1538.39 | DRENAGEM | 1.111 | 402.109 | 446.975
42714 | Concreto de regularização em Vias Urbanas | M3 | 689.39 | 559.02 |  |  |  | 620.52 | DRENAGEM | 1.111 | 402.109 | 446.975
42717 | Concreto estrutural fck = 20,0 MPa com plastificante em Vias Urbanas | M3 | 902.44 | 731.78 |  |  |  | 812.28 | DRENAGEM | 1.111 | 402.109 | 446.975
42716 | Concreto estrutural fck = 20,0 MPa em Vias Urbanas | M3 | 894.83 | 725.61 |  |  |  | 805.43 | DRENAGEM | 1.111 | 402.109 | 446.975
42719 | Concreto estrutural fck = 25,0 MPa com plastificante em Vias Urbanas | M3 | 932.68 | 756.3 |  |  |  | 839.5 | DRENAGEM | 1.111 | 402.109 | 446.975
42718 | Concreto estrutural fck = 25,0 MPa em Vias Urbanas | M3 | 924.17 | 749.4 |  |  |  | 831.84 | DRENAGEM | 1.111 | 402.109 | 446.975
42722 | Concreto estrutural fck = 30,0 MPa com micro-silica e Sikacrete BR ou equivalente em Vias Urbanas | M3 | 1123.63 | 911.14 |  |  |  | 1011.37 | DRENAGEM | 1.111 | 402.109 | 446.975
42721 | Concreto estrutural fck = 30,0 MPa com plastificante em Vias Urbanas | M3 | 960.57 | 778.92 |  |  |  | 864.6 | DRENAGEM | 1.111 | 402.109 | 446.975
42720 | Concreto estrutural fck = 30,0 MPa em Vias Urbanas | M3 | 951.2 | 771.32 |  |  |  | 856.17 | DRENAGEM | 1.111 | 402.109 | 446.975
42723 | Concreto estrutural fck = 35,0 MPa com micro-silica e Sikacrete ou equivalente em Vias Urbanas | M3 | 1052.53 | 853.49 |  |  |  | 947.38 | DRENAGEM | 1.111 | 402.109 | 446.975
42724 | Concreto submerso fck = 20,0 MPa em Vias Urbanas | M3 | 2237.88 | 1814.69 |  |  |  | 2014.3 | DRENAGEM | 1.111 | 402.109 | 446.975
42726 | Corpo BDTC (grota) diâmetro 0,60 m CA-1 MF exclusive escavação e reaterro, inclusive transporte do tubo em Vias Urbanas | M | 724.24 | 587.28 |  |  |  | 651.89 | DRENAGEM | 1.111 | 402.109 | 446.975
42727 | Corpo BDTC (grota) diâmetro 0,60 m CA-1 PB exclusive escavação e reaterro, inclusive transporte do tubo em Vias Urbanas | M | 614.48 | 498.28 |  |  |  | 553.09 | DRENAGEM | 1.111 | 402.109 | 446.975
42728 | Corpo BDTC (grota) diâmetro 0,60 m CA-2 MF exclusive escavação e reaterro, inclusive transporte do tubo em Vias Urbanas | M | 795.24 | 644.85 |  |  |  | 715.79 | DRENAGEM | 1.111 | 402.109 | 446.975
42729 | Corpo BDTC (grota) diâmetro 0,60 m CA-2 PB exclusive escavação e reaterro, inclusive transporte do tubo em Vias Urbanas | M | 561.86 | 455.61 |  |  |  | 505.73 | DRENAGEM | 1.111 | 402.109 | 446.975
42730 | Corpo BDTC (grota) diâmetro 0,80 m CA-1 MF exclusive escavação e reaterro, inclusive transporte do tubo em Vias Urbanas | M | 1310.28 | 1062.5 |  |  |  | 1179.37 | DRENAGEM | 1.111 | 402.109 | 446.975
42731 | Corpo BDTC (grota) diâmetro 0,80 m CA-1 PB exclusive escavação e reaterro, inclusive transporte do tubo em Vias Urbanas | M | 1218.28 | 987.9 |  |  |  | 1096.57 | DRENAGEM | 1.111 | 402.109 | 446.975
42732 | Corpo BDTC (grota) diâmetro 0,80 m CA-2 MF exclusive escavação e reaterro, inclusive transporte do tubo em Vias Urbanas | M | 1586.56 | 1286.53 |  |  |  | 1428.05 | DRENAGEM | 1.111 | 402.109 | 446.975
42733 | Corpo BDTC (grota) diâmetro 0,80 m CA-2 PB exclusive escavação e reaterro, inclusive transporte do tubo em Vias Urbanas | M | 1199.9 | 972.99 |  |  |  | 1080.02 | DRENAGEM | 1.111 | 402.109 | 446.975
42734 | Corpo BDTC (grota) diâmetro 1,00 m CA-1 MF exclusive escavação e reaterro, inclusive transporte do tubo em Vias Urbanas | M | 1866.15 | 1513.25 |  |  |  | 1679.71 | DRENAGEM | 1.111 | 402.109 | 446.975
42735 | Corpo BDTC (grota) diâmetro 1,00 m CA-1 PB exclusive escavação e reaterro, inclusive transporte do tubo em Vias Urbanas | M | 1303.84 | 1057.28 |  |  |  | 1173.58 | DRENAGEM | 1.111 | 402.109 | 446.975
42736 | Corpo BDTC (grota) diâmetro 1,00 m CA-2 MF exclusive escavação e reaterro, inclusive transporte do tubo em Vias Urbanas | M | 2140.61 | 1735.81 |  |  |  | 1926.75 | DRENAGEM | 1.111 | 402.109 | 446.975
42737 | Corpo BDTC (grota) diâmetro 1,00 m CA-2 PB exclusive escavação e reaterro, inclusive transporte do tubo em Vias Urbanas | M | 1481.32 | 1201.2 |  |  |  | 1333.33 | DRENAGEM | 1.111 | 402.109 | 446.975
42738 | Corpo BDTC (grota) diâmetro 1,00 m CA-3 MF exclusive escavação e reaterro, inclusive transporte do tubo em Vias Urbanas | M | 1715.03 | 1390.71 |  |  |  | 1543.69 | DRENAGEM | 1.111 | 402.109 | 446.975
42739 | Corpo BDTC (grota) diâmetro 1,20 m CA-1 MF exclusive escavação e reaterro, inclusive transporte do tubo em Vias Urbanas | M | 1945.83 | 1577.87 |  |  |  | 1751.43 | DRENAGEM | 1.111 | 402.109 | 446.975
42740 | Corpo BDTC (grota) diâmetro 1,20 m CA-2 MF exclusive escavação e reaterro, inclusive transporte do tubo em Vias Urbanas | M | 3081.53 | 2498.8 |  |  |  | 2773.66 | DRENAGEM | 1.111 | 402.109 | 446.975
42741 | Corpo BDTC (grota) diâmetro 1,20 m CA-2 PB exclusive escavação e reaterro, inclusive transporte do tubo em Vias Urbanas | M | 2037.66 | 1652.33 |  |  |  | 1834.08 | DRENAGEM | 1.111 | 402.109 | 446.975
42742 | Corpo BDTC (grota) diâmetro 1,20 m CA-3 MF exclusive escavação e reaterro, inclusive transporte do tubo em Vias Urbanas | M | 2514.78 | 2039.23 |  |  |  | 2263.53 | DRENAGEM | 1.111 | 402.109 | 446.975
42743 | Corpo BDTC (grota) diâmetro 1,50 m CA-1 MF exclusive escavação e reaterro, inclusive transporte do tubo em Vias Urbanas | M | 3774.37 | 3060.63 |  |  |  | 3397.28 | DRENAGEM | 1.111 | 402.109 | 446.975
42744 | Corpo BDTC (grota) diâmetro 1,50 m CA-1 PB exclusive escavação e reaterro, inclusive transporte do tubo em Vias Urbanas | M | 2659.77 | 2156.8 |  |  |  | 2394.04 | DRENAGEM | 1.111 | 402.109 | 446.975
42745 | Corpo BDTC (grota) diâmetro 1,50 m CA-2 MF exclusive escavação e reaterro, inclusive transporte do tubo em Vias Urbanas | M | 4541.06 | 3682.33 |  |  |  | 4087.37 | DRENAGEM | 1.111 | 402.109 | 446.975
42746 | Corpo BDTC (grota) diâmetro 1,50 m CA-2 PB exclusive escavação e reaterro, inclusive transporte do tubo em Vias Urbanas | M | 2776.62 | 2251.55 |  |  |  | 2499.21 | DRENAGEM | 1.111 | 402.109 | 446.975
42747 | Corpo BDTC (grota) diâmetro 1,50 m CA-3 MF exclusive escavação e reaterro, inclusive transporte do tubo em Vias Urbanas | M | 3604.67 | 2923.02 |  |  |  | 3244.53 | DRENAGEM | 1.111 | 402.109 | 446.975
42748 | Corpo BSTC diâmetro 0,20 m C.S. MF inclusive escavação, reaterro e transporte do tubo em Vias Urbanas | M | 135.14 | 109.58 |  |  |  | 121.64 | DRENAGEM | 1.111 | 402.109 | 446.975
42749 | Corpo BSTC diâmetro 0,20 m C.S. PB inclusive escavação, reaterro e transporte do tubo em Vias Urbanas | M | 142.91 | 115.88 |  |  |  | 128.64 | DRENAGEM | 1.111 | 402.109 | 446.975
42750 | Corpo BSTC diâmetro 0,30 m C.S. MF inclusive escavação, reaterro e transporte do tubo em Vias Urbanas | M | 173.64 | 140.8 |  |  |  | 156.3 | DRENAGEM | 1.111 | 402.109 | 446.975
42751 | Corpo BSTC diâmetro 0,30 m C.S. PB inclusive escavação, reaterro e transporte do tubo em Vias Urbanas | M | 183.29 | 148.62 |  |  |  | 164.98 | DRENAGEM | 1.111 | 402.109 | 446.975
42752 | Corpo BSTC diâmetro 0,40 m C.S. MF inclusive escavação, reaterro e transporte do tubo em Vias Urbanas | M | 243.9 | 197.77 |  |  |  | 219.54 | DRENAGEM | 1.111 | 402.109 | 446.975
42753 | Corpo BSTC diâmetro 0,40 m C.S. PB inclusive escavação, reaterro e transporte do tubo em Vias Urbanas | M | 245.05 | 198.71 |  |  |  | 220.57 | DRENAGEM | 1.111 | 402.109 | 446.975
42754 | Corpo BSTC diâmetro 0,60 m C.S. MF inclusive escavação, reaterro e transporte do tubo em Vias Urbanas | M | 384.43 | 311.73 |  |  |  | 346.03 | DRENAGEM | 1.111 | 402.109 | 446.975
42755 | Corpo BSTC diâmetro 0,60 m C.S. PB inclusive escavação, reaterro e transporte do tubo em Vias Urbanas | M | 393.64 | 319.2 |  |  |  | 354.32 | DRENAGEM | 1.111 | 402.109 | 446.975
42756 | Corpo BSTC (greide) diâmetro 0,30 m CA-1 MF inclusive escavação, reaterro e transporte do tubo em Vias Urbanas | M | 258.66 | 209.74 |  |  |  | 232.82 | DRENAGEM | 1.111 | 402.109 | 446.975
42757 | Corpo BSTC (greide) diâmetro 0,40 m CA-1 MF inclusive escavação, reaterro e transporte do tubo em Vias Urbanas | M | 332.31 | 269.46 |  |  |  | 299.11 | DRENAGEM | 1.111 | 402.109 | 446.975
42759 | Corpo BSTC (greide) diâmetro 0,40 m CA-2 MF inclusive escavação, reaterro e transporte do tubo em Vias Urbanas | M | 354.33 | 287.32 |  |  |  | 318.93 | DRENAGEM | 1.111 | 402.109 | 446.975
42760 | Corpo BSTC (greide) diâmetro 0,60 m CA-1 MF inclusive escavação, reaterro e transporte do tubo em Vias Urbanas | M | 526.08 | 426.59 |  |  |  | 473.52 | DRENAGEM | 1.111 | 402.109 | 446.975
42761 | Corpo BSTC (greide) diâmetro 0,60 m CA-1 PB inclusive escavação, reaterro e transporte do tubo em Vias Urbanas | M | 471.19 | 382.08 |  |  |  | 424.12 | DRENAGEM | 1.111 | 402.109 | 446.975
42762 | Corpo BSTC (greide) diâmetro 0,60 m CA-2 MF inclusive escavação, reaterro e transporte do tubo em Vias Urbanas | M | 561.57 | 455.37 |  |  |  | 505.47 | DRENAGEM | 1.111 | 402.109 | 446.975
42763 | Corpo BSTC (greide) diâmetro 0,60 m CA-2 PB inclusive escavação, reaterro e transporte do tubo em Vias Urbanas | M | 444.88 | 360.75 |  |  |  | 400.44 | DRENAGEM | 1.111 | 402.109 | 446.975
42764 | Corpo BSTC (greide) diâmetro 0,80 m CA-1 MF inclusive escavação, reaterro e transporte do tubo em Vias Urbanas | M | 960.37 | 778.76 |  |  |  | 864.42 | DRENAGEM | 1.111 | 402.109 | 446.975
42765 | Corpo BSTC (greide) diâmetro 0,80 m CA-1 PB inclusive escavação, reaterro e transporte do tubo em Vias Urbanas | M | 914.37 | 741.46 |  |  |  | 823.02 | DRENAGEM | 1.111 | 402.109 | 446.975
42766 | Corpo BSTC (greide) diâmetro 0,80 m CA-2 MF inclusive escavação, reaterro e transporte do tubo em Vias Urbanas | M | 1098.51 | 890.78 |  |  |  | 988.76 | DRENAGEM | 1.111 | 402.109 | 446.975
42767 | Corpo BSTC (greide) diâmetro 0,80 m CA-2 PB inclusive escavação, reaterro e transporte do tubo em Vias Urbanas | M | 905.18 | 734 |  |  |  | 814.75 | DRENAGEM | 1.111 | 402.109 | 446.975
42768 | Corpo BSTC (greide) diâmetro 1,00 m CA-1 MF inclusive escavação, reaterro e transporte do tubo em Vias Urbanas | M | 1378.39 | 1117.73 |  |  |  | 1240.68 | DRENAGEM | 1.111 | 402.109 | 446.975
42769 | Corpo BSTC (greide) diâmetro 1,00 m CA-1 PB inclusive escavação, reaterro e transporte do tubo em Vias Urbanas | M | 1147.57 | 930.56 |  |  |  | 1032.92 | DRENAGEM | 1.111 | 402.109 | 446.975
42770 | Corpo BSTC (greide) diâmetro 1,00 m CA-2 MF inclusive escavação, reaterro e transporte do tubo em Vias Urbanas | M | 1515.62 | 1229.01 |  |  |  | 1364.2 | DRENAGEM | 1.111 | 402.109 | 446.975
42771 | Corpo BSTC (greide) diâmetro 1,00 m CA-2 PB inclusive escavação, reaterro e transporte do tubo em Vias Urbanas | M | 1185.98 | 961.7 |  |  |  | 1067.49 | DRENAGEM | 1.111 | 402.109 | 446.975
42772 | Corpo BSTC (greide) diâmetro 1,20 m CA-1 MF inclusive escavação, reaterro e transporte do tubo em Vias Urbanas | M | 1869.15 | 1515.69 |  |  |  | 1682.41 | DRENAGEM | 1.111 | 402.109 | 446.975
42773 | Corpo BSTC (greide) diâmetro 1,20 m CA-1 PB inclusive escavação, reaterro e transporte do tubo em Vias Urbanas | M | 1555.43 | 1261.29 |  |  |  | 1400.03 | DRENAGEM | 1.111 | 402.109 | 446.975
42774 | Corpo BSTC (greide) diâmetro 1,20 m CA-2 MF inclusive escavação, reaterro e transporte do tubo, em Vias Urbanas | M | 2123.28 | 1721.76 |  |  |  | 1911.15 | DRENAGEM | 1.111 | 402.109 | 446.975
42775 | Corpo BSTC (greide) diâmetro 1,20 m CA-2 PB inclusive escavação, reaterro e transporte do tubo em Vias Urbanas | M | 1601.35 | 1298.53 |  |  |  | 1441.36 | DRENAGEM | 1.111 | 402.109 | 446.975
42776 | Corpo BSTC (grota) diâmetro 0,60 m CA-1 MF exclusive escavação e reaterro, inclusive transporte do tubo em Vias Urbanas | M | 364.88 | 295.88 |  |  |  | 328.43 | DRENAGEM | 1.111 | 402.109 | 446.975
42777 | Corpo BSTC (grota) diâmetro 0,60 m CA-1 PB exclusive escavação e reaterro, inclusive transporte do tubo em Vias Urbanas | M | 310 | 251.37 |  |  |  | 279.03 | DRENAGEM | 1.111 | 402.109 | 446.975
42778 | Corpo BSTC (grota) diâmetro 0,60 m CA-2 MF exclusive escavação e reaterro, inclusive transporte do tubo em Vias Urbanas | M | 400.39 | 324.67 |  |  |  | 360.39 | DRENAGEM | 1.111 | 402.109 | 446.975
42779 | Corpo BSTC (grota) diâmetro 0,60 m CA-2 PB exclusive escavação e reaterro, inclusive transporte do tubo em Vias Urbanas | M | 283.69 | 230.04 |  |  |  | 255.35 | DRENAGEM | 1.111 | 402.109 | 446.975
42780 | Corpo BSTC (grota) diâmetro 0,80 m CA-1 MF exclusive escavação e reaterro, inclusive transporte do tubo em Vias Urbanas | M | 732.06 | 593.62 |  |  |  | 658.92 | DRENAGEM | 1.111 | 402.109 | 446.975
42781 | Corpo BSTC (grota) diâmetro 0,80 m CA-1 PB exclusive escavação e reaterro, inclusive transporte do tubo em Vias Urbanas | M | 686.06 | 556.32 |  |  |  | 617.52 | DRENAGEM | 1.111 | 402.109 | 446.975
42782 | Corpo BSTC (grota) diâmetro 0,80 m CA-2 MF exclusive escavação e reaterro, inclusive transporte do tubo em Vias Urbanas | M | 870.2 | 705.64 |  |  |  | 783.26 | DRENAGEM | 1.111 | 402.109 | 446.975
42783 | Corpo BSTC (grota) diâmetro 0,80 m CA-2 PB exclusive escavação e reaterro, inclusive transporte do tubo em Vias Urbanas | M | 676.87 | 548.87 |  |  |  | 609.25 | DRENAGEM | 1.111 | 402.109 | 446.975
42784 | Corpo BSTC (grota) diâmetro 1,00 m CA-1 MF exclusive escavação e reaterro, inclusive transporte do tubo em Vias Urbanas | M | 1008.49 | 817.78 |  |  |  | 907.74 | DRENAGEM | 1.111 | 402.109 | 446.975
42785 | Corpo BSTC (grota) diâmetro 1,00 m CA-1 PB exclusive escavação e reaterro, inclusive transporte do tubo em Vias Urbanas | M | 777.67 | 630.61 |  |  |  | 699.98 | DRENAGEM | 1.111 | 402.109 | 446.975
42786 | Corpo BSTC (grota) diâmetro 1,00 m CA-2 MF exclusive escavação e reaterro, inclusive transporte do tubo em Vias Urbanas | M | 1145.72 | 929.06 |  |  |  | 1031.26 | DRENAGEM | 1.111 | 402.109 | 446.975
42787 | Corpo BSTC (grota) diâmetro 1,00 m CA-2 PB exclusive escavação e reaterro, inclusive transporte do tubo em Vias Urbanas | M | 816.08 | 661.75 |  |  |  | 734.55 | DRENAGEM | 1.111 | 402.109 | 446.975
42788 | Corpo BSTC (grota) diâmetro 1,00 m CA-3 MF exclusive escavação e reaterro, inclusive transporte do tubo em Vias Urbanas | M | 932.94 | 756.51 |  |  |  | 839.73 | DRENAGEM | 1.111 | 402.109 | 446.975
42789 | Corpo BSTC (grota) diâmetro 1,20 m CA-1 MF exclusive escavação e reaterro, inclusive transporte do tubo em Vias Urbanas | M | 1367.61 | 1108.99 |  |  |  | 1230.98 | DRENAGEM | 1.111 | 402.109 | 446.975
42790 | Corpo BSTC (grota) diâmetro 1,20 m CA-1 PB exclusive escavação e reaterro, inclusive transporte do tubo em Vias Urbanas | M | 1053.89 | 854.59 |  |  |  | 948.6 | DRENAGEM | 1.111 | 402.109 | 446.975
42791 | Corpo BSTC (grota) diâmetro 1,20 m CA-2 MF exclusive escavação e reaterro, inclusive transporte do tubo em Vias Urbanas | M | 1621.73 | 1315.05 |  |  |  | 1459.71 | DRENAGEM | 1.111 | 402.109 | 446.975
42792 | Corpo BSTC (grota) diâmetro 1,20 m CA-2 PB exclusive escavação e reaterro, inclusive transporte do tubo em Vias Urbanas | M | 1099.8 | 891.82 |  |  |  | 989.92 | DRENAGEM | 1.111 | 402.109 | 446.975
42793 | Corpo BSTC (grota) diâmetro 1,20 m CA-3 MF exclusive escavação e reaterro, inclusive transporte do tubo em Vias Urbanas | M | 1338.36 | 1085.27 |  |  |  | 1204.65 | DRENAGEM | 1.111 | 402.109 | 446.975
42794 | Corpo BSTC (grota) diâmetro 1,50 m CA-1 MF exclusive escavação e reaterro, inclusive transporte do tubo em Vias Urbanas | M | 1962.58 | 1591.45 |  |  |  | 1766.5 | DRENAGEM | 1.111 | 402.109 | 446.975
42758 | Corpo BSTC (grota) diâmetro 1,50 m CA-1 PB exclusive escavação e reaterro, inclusive transporte do tubo em Vias Urbanas | M | 1405.29 | 1139.54 |  |  |  | 1264.89 | DRENAGEM | 1.111 | 402.109 | 446.975
42795 | Corpo BSTC (grota) diâmetro 1,50 m CA-2 MF exclusive escavação e reaterro, inclusive transporte do tubo em Vias Urbanas | M | 2345.93 | 1902.31 |  |  |  | 2111.55 | DRENAGEM | 1.111 | 402.109 | 446.975
42796 | Corpo BSTC (grota) diâmetro 1,50 m CA-2 PB exclusive escavação e reaterro, inclusive transporte do tubo em Vias Urbanas | M | 1463.7 | 1186.91 |  |  |  | 1317.47 | DRENAGEM | 1.111 | 402.109 | 446.975
42797 | Corpo BSTC (grota) diâmetro 1,50 m CA-3 MF exclusive escavação e reaterro, inclusive transporte do tubo em Vias Urbanas | M | 1877.73 | 1522.64 |  |  |  | 1690.13 | DRENAGEM | 1.111 | 402.109 | 446.975
42798 | Corpo BTTC (grota) diâmetro 0,60 m CA-1 MF exclusive escavação e reaterro, inclusive transporte do tubo em Vias Urbanas | M | 1089.16 | 883.19 |  |  |  | 980.35 | DRENAGEM | 1.111 | 402.109 | 446.975
42799 | Corpo BTTC (grota) diâmetro 0,60 m CA-1 PB exclusive escavação e reaterro, inclusive transporte do tubo em Vias Urbanas | M | 924.51 | 749.68 |  |  |  | 832.15 | DRENAGEM | 1.111 | 402.109 | 446.975
42800 | Corpo BTTC (grota) diâmetro 0,60 m CA-2 MF exclusive escavação e reaterro, inclusive transporte do tubo em Vias Urbanas | M | 1195.66 | 969.55 |  |  |  | 1076.21 | DRENAGEM | 1.111 | 402.109 | 446.975
42801 | Corpo BTTC (grota) diâmetro 0,60 m CA-2 PB exclusive escavação e reaterro, inclusive transporte do tubo em Vias Urbanas | M | 845.59 | 685.68 |  |  |  | 761.11 | DRENAGEM | 1.111 | 402.109 | 446.975
42802 | Corpo BTTC (grota) diâmetro 0,80 m CA-1 MF exclusive escavação e reaterro, inclusive transporte do tubo em Vias Urbanas | M | 1894.63 | 1536.35 |  |  |  | 1705.34 | DRENAGEM | 1.111 | 402.109 | 446.975
42803 | Corpo BTTC (grota) diâmetro 0,80 m CA-1 PB exclusive escavação e reaterro, inclusive transporte do tubo em Vias Urbanas | M | 1756.64 | 1424.45 |  |  |  | 1581.14 | DRENAGEM | 1.111 | 402.109 | 446.975
42804 | Corpo BTTC (grota) diâmetro 0,80 m CA-2 MF exclusive escavação e reaterro, inclusive transporte do tubo em Vias Urbanas | M | 2309.06 | 1872.41 |  |  |  | 2078.37 | DRENAGEM | 1.111 | 402.109 | 446.975
42805 | Corpo BTTC (grota) diâmetro 0,80 m CA-2 PB exclusive escavação e reaterro, inclusive transporte do tubo em Vias Urbanas | M | 1729.07 | 1402.1 |  |  |  | 1556.32 | DRENAGEM | 1.111 | 402.109 | 446.975
42806 | Corpo BTTC (grota) diâmetro 1,00 m CA-1 MF exclusive escavação e reaterro, inclusive transporte do tubo em Vias Urbanas | M | 2723.86 | 2208.77 |  |  |  | 2451.72 | DRENAGEM | 1.111 | 402.109 | 446.975
42807 | Corpo BTTC (grota) diâmetro 1,00 m CA-1 PB exclusive escavação e reaterro, inclusive transporte do tubo em Vias Urbanas | M | 2031.4 | 1647.25 |  |  |  | 1828.45 | DRENAGEM | 1.111 | 402.109 | 446.975
42808 | Corpo BTTC (grota) diâmetro 1,00 m CA-2 MF exclusive escavação e reaterro, inclusive transporte do tubo em Vias Urbanas | M | 3135.54 | 2542.6 |  |  |  | 2822.27 | DRENAGEM | 1.111 | 402.109 | 446.975
42809 | Corpo BTTC (grota) diâmetro 1,00 m CA-2 PB exclusive escavação e reaterro, inclusive transporte do tubo em Vias Urbanas | M | 2146.61 | 1740.68 |  |  |  | 1932.15 | DRENAGEM | 1.111 | 402.109 | 446.975
42810 | Corpo BTTC (grota) diâmetro 1,00 m CA-3 MF exclusive escavação e reaterro, inclusive transporte do tubo em Vias Urbanas | M | 2497.18 | 2024.95 |  |  |  | 2247.69 | DRENAGEM | 1.111 | 402.109 | 446.975
42811 | Corpo BTTC (grota) diâmetro 1,20 m CA-1 MF exclusive escavação e reaterro, inclusive transporte do tubo em Vias Urbanas | M | 3801.23 | 3082.41 |  |  |  | 3421.45 | DRENAGEM | 1.111 | 402.109 | 446.975
42812 | Corpo BTTC (grota) diâmetro 1,20 m CA-1 PB exclusive escavação e reaterro, inclusive transporte do tubo em Vias Urbanas | M | 2860.05 | 2319.21 |  |  |  | 2574.31 | DRENAGEM | 1.111 | 402.109 | 446.975
42813 | Corpo BTTC (grota) diâmetro 1,20 m CA-2 MF exclusive escavação e reaterro, inclusive transporte do tubo em Vias Urbanas | M | 4563.59 | 3700.6 |  |  |  | 4107.65 | DRENAGEM | 1.111 | 402.109 | 446.975
42814 | Corpo BTTC (grota) diâmetro 1,20 m CA-2 PB exclusive escavação e reaterro, inclusive transporte do tubo em Vias Urbanas | M | 2997.8 | 2430.91 |  |  |  | 2698.29 | DRENAGEM | 1.111 | 402.109 | 446.975
42815 | Corpo BTTC (grota) diâmetro 1,20 m CA-3 MF exclusive escavação e reaterro, inclusive transporte do tubo em Vias Urbanas | M | 3713.47 | 3011.24 |  |  |  | 3342.46 | DRENAGEM | 1.111 | 402.109 | 446.975
42816 | Corpo BTTC (grota) diâmetro 1,50 m CA-1 MF exclusive escavação e reaterro, inclusive transporte do tubo em Vias Urbanas | M | 5586.17 | 4529.81 |  |  |  | 5028.06 | DRENAGEM | 1.111 | 402.109 | 446.975
42817 | Corpo BTTC (grota) diâmetro 1,50 m CA-1 PB exclusive escavação e reaterro, inclusive transporte do tubo em Vias Urbanas | M | 3914.28 | 3174.08 |  |  |  | 3523.21 | DRENAGEM | 1.111 | 402.109 | 446.975
42818 | Corpo BTTC (grota) diâmetro 1,50 m CA-2 MF exclusive escavação e reaterro, inclusive transporte do tubo em Vias Urbanas | M | 6736.22 | 5462.39 |  |  |  | 6063.21 | DRENAGEM | 1.111 | 402.109 | 446.975
42819 | Corpo BTTC (grota) diâmetro 1,50 m CA-2 PB exclusive escavação e reaterro, inclusive transporte do tubo em Vias Urbanas | M | 4089.54 | 3316.2 |  |  |  | 3680.96 | DRENAGEM | 1.111 | 402.109 | 446.975
42820 | Corpo BTTC (grota) diâmetro 1,50 m CA-3 MF exclusive escavação e reaterro, inclusive transporte do tubo em Vias Urbanas | M | 5331.62 | 4323.4 |  |  |  | 4798.94 | DRENAGEM | 1.111 | 402.109 | 446.975
41321 | Corpo de BDCC 1,00 x 1,00 m em Vias Urbanas | M | 8446.58 | 6849.31 |  |  |  | 7602.69 | DRENAGEM | 1.111 | 402.109 | 446.975
42821 | Corpo de BDCC 1,50 x 1,50 m projeto DNIT para H < = 2,50 m em Vias Urbanas | M | 6682.77 | 5419.04 |  |  |  | 6015.1 | DRENAGEM | 1.111 | 402.109 | 446.975
42822 | Corpo de BDCC 1,50 x 1,50 m projeto DNIT para 2,50 < H < 5,00 m em Vias Urbanas | M | 7079 | 5740.35 |  |  |  | 6371.74 | DRENAGEM | 1.111 | 402.109 | 446.975
42823 | Corpo de BDCC 2,00 x 1,20 m - tudo incluido conforme projeto em Vias Urbanas | M | 10063.7 | 8160.63 |  |  |  | 9058.24 | DRENAGEM | 1.111 | 402.109 | 446.975
42824 | Corpo de BDCC 2,00 x 2,00 m projeto DNIT para H < = 2,50 m em Vias Urbanas | M | 9713.22 | 7876.43 |  |  |  | 8742.78 | DRENAGEM | 1.111 | 402.109 | 446.975
42825 | Corpo de BDCC 2,00 x 2,00 m projeto DNIT para 2,50 < H < 5,00 m em Vias Urbanas | M | 11103.72 | 9003.98 |  |  |  | 9994.35 | DRENAGEM | 1.111 | 402.109 | 446.975
40600 | Corpo de BDCC 2,00 x 2,50 m em Vias Urbanas | M | 14776.02 | 11981.85 |  |  |  | 13299.75 | DRENAGEM | 1.111 | 402.109 | 446.975
42827 | Corpo de BDCC 2,00 x 3,00 m projeto DNIT p/ 2,50 < H < 5,00 m em Vias Urbanas | M | 16232.4 | 13162.82 |  |  |  | 14610.63 | DRENAGEM | 1.111 | 402.109 | 446.975
42826 | Corpo de BDCC 2,00 x 3,00 m projeto DNIT para H < = 2,50 m em Vias Urbanas | M | 13707.87 | 11115.69 |  |  |  | 12338.32 | DRENAGEM | 1.111 | 402.109 | 446.975
42828 | Corpo de BDCC 2,50 x 2,00m - tudo incluído conforme projeto em Vias Urbanas | M | 14473.53 | 11736.56 |  |  |  | 13027.48 | DRENAGEM | 1.111 | 402.109 | 446.975
42830 | Corpo de BDCC 2,50 x 2,50 m projeto DNIT p/ 2,50< H <5,00 m em Vias Urbanas | M | 14722.5 | 11938.45 |  |  |  | 13251.58 | DRENAGEM | 1.111 | 402.109 | 446.975
42829 | Corpo de BDCC 2,50 x 2,50 m projeto DNIT para H<=2,50m em Vias Urbanas | M | 13221.94 | 10721.65 |  |  |  | 11900.94 | DRENAGEM | 1.111 | 402.109 | 446.975
42831 | Corpo de BDCC 2,50 x 3,00 m projeto DNIT p/ H <= 2,50 m em Vias Urbanas | M | 15798.58 | 12811.04 |  |  |  | 14220.15 | DRENAGEM | 1.111 | 402.109 | 446.975
42832 | Corpo de BDCC 2,50 x 3,00 m projeto DNIT p/ 2,50 < H < 5,00 m em Vias Urbanas | M | 17460.87 | 14158.99 |  |  |  | 15716.36 | DRENAGEM | 1.111 | 402.109 | 446.975
42834 | Corpo de BDCC 3,00 x 3,00 m projeto DNIT p/ 2,50 < H < 5,00 m em Vias Urbanas | M | 18474.94 | 14981.3 |  |  |  | 16629.11 | DRENAGEM | 1.111 | 402.109 | 446.975
42833 | Corpo de BDCC 3,00 x 3,00 m projeto DNIT para H <= 2,50 m em Vias Urbanas | M | 17298.46 | 14027.29 |  |  |  | 15570.18 | DRENAGEM | 1.111 | 402.109 | 446.975
42835 | Corpo de BSCC 1,50 x 1,50 m projeto DNIT p/ H <= 2,50 m em Vias Urbanas | M | 4090.34 | 3316.85 |  |  |  | 3681.68 | DRENAGEM | 1.111 | 402.109 | 446.975
42836 | Corpo de BSCC 1,50x1,50m projeto DNIT p/ 2,50< H <5,00m em Vias Urbanas | M | 4387.51 | 3557.82 |  |  |  | 3949.16 | DRENAGEM | 1.111 | 402.109 | 446.975
42837 | Corpo de BSCC 2,00 x 2,00m projeto DNIT para 5,00 < H < 7,50 m em Vias Urbanas | M | 7252.14 | 5880.74 |  |  |  | 6527.58 | DRENAGEM | 1.111 | 402.109 | 446.975
42838 | Corpo de BSCC 2,00x2,00m projeto DNIT p/ H<=2,50m em Vias Urbanas | M | 5871.12 | 4760.88 |  |  |  | 5284.54 | DRENAGEM | 1.111 | 402.109 | 446.975
42839 | Corpo de BSCC 2,00x2,00m projeto DNIT p/ 2,50< H <5,00m em Vias Urbanas | M | 6558.74 | 5318.47 |  |  |  | 5903.46 | DRENAGEM | 1.111 | 402.109 | 446.975
42840 | Corpo de BSCC 2,00x3,00m projeto DNIT p/ H<=2,50m em Vias Urbanas | M | 8412.41 | 6821.61 |  |  |  | 7571.93 | DRENAGEM | 1.111 | 402.109 | 446.975
42841 | Corpo de BSCC 2,00x3,00m projeto DNIT p/ 2,50< H <5,00m em Vias Urbanas | M | 10674.33 | 8655.79 |  |  |  | 9607.86 | DRENAGEM | 1.111 | 402.109 | 446.975
40585 | Corpo de BSCC 2,50 x 2,50 m, para H < = 2,50 m em Vias Urbanas | M | 9322.07 | 7559.25 |  |  |  | 8390.71 | DRENAGEM | 1.111 | 402.109 | 446.975
42843 | Corpo de BSCC 2,50x2,50m projeto DNIT para 2,50< H <5,00m em Vias Urbanas | M | 9312.9 | 7551.81 |  |  |  | 8382.45 | DRENAGEM | 1.111 | 402.109 | 446.975
42844 | Corpo de BSCC 2,50x3,00m projeto DNIT para H<=2,50m em Vias Urbanas | M | 10482.39 | 8500.15 |  |  |  | 9435.1 | DRENAGEM | 1.111 | 402.109 | 446.975
42845 | Corpo de BSCC 2,50x3,00m projeto DNIT para 2,50< H <5,00m em Vias Urbanas | M | 12703.35 | 10301.12 |  |  |  | 11434.16 | DRENAGEM | 1.111 | 402.109 | 446.975
41179 | Corpo de BSCC 3,00x1,50 para 2,50m< H < 5,00m , em Vias Urbanas | M | 10524.72 | 8534.47 |  |  |  | 9473.2 | DRENAGEM | 1.111 | 402.109 | 446.975
42842 | Corpo de BSCC 3,00x3,00m projeto DNIT para H<=2,50m em Vias Urbanas | M | 11326.68 | 9184.78 |  |  |  | 10195.04 | DRENAGEM | 1.111 | 402.109 | 446.975
42848 | Corpo de BSCC 3,00x3,00m projeto DNIT para 2,50< H <5,00m em Vias Urbanas | M | 13038.52 | 10572.91 |  |  |  | 11735.85 | DRENAGEM | 1.111 | 402.109 | 446.975
42849 | Corpo de BTCC 1,50 x 1,50 m projeto DNIT para H <= 2,50 m em Vias Urbanas | M | 9346.34 | 7578.93 |  |  |  | 8412.55 | DRENAGEM | 1.111 | 402.109 | 446.975
42850 | Corpo de BTCC 1,50 x 1,50 m projeto DNIT para 2,50 < H < 5,00 m em Vias Urbanas | M | 10079.36 | 8173.33 |  |  |  | 9072.34 | DRENAGEM | 1.111 | 402.109 | 446.975
42851 | Corpo de BTCC 2,00 x 2,00 m projeto DNIT para H <= 2,50 m em Vias Urbanas | M | 13867.77 | 11245.35 |  |  |  | 12482.25 | DRENAGEM | 1.111 | 402.109 | 446.975
42852 | Corpo de BTCC 2,00 x 2,00 m projeto DNIT para 2,50 < H < 5,00 m em Vias Urbanas | M | 15092.39 | 12238.39 |  |  |  | 13584.51 | DRENAGEM | 1.111 | 402.109 | 446.975
42853 | Corpo de BTCC 2,00 x 3,00 m projeto DNIT para H < = 2,50 m em Vias Urbanas | M | 19998.68 | 16216.89 |  |  |  | 18000.62 | DRENAGEM | 1.111 | 402.109 | 446.975
42854 | Corpo de BTCC 2,00 x 3,00 m projeto DNIT para 2,50 < H < 5,00 m em Vias Urbanas | M | 22778.02 | 18470.66 |  |  |  | 20502.27 | DRENAGEM | 1.111 | 402.109 | 446.975
42855 | Corpo de BTCC 2,50 x 2,50 m projeto DNIT para H < = 2,50 m em Vias Urbanas | M | 18120.55 | 14693.92 |  |  |  | 16310.13 | DRENAGEM | 1.111 | 402.109 | 446.975
42856 | Corpo de BTCC 2,50 x 2,50 m projeto DNIT para 2,50 < H < 5,00 m em Vias Urbanas | M | 20266.39 | 16433.98 |  |  |  | 18241.58 | DRENAGEM | 1.111 | 402.109 | 446.975
42858 | Corpo de BTCC 2,50 x 3,00 m projeto DNIT para H < = 2,50 m em Vias Urbanas | M | 22352.2 | 18125.36 |  |  |  | 20119 | DRENAGEM | 1.111 | 402.109 | 446.975
42857 | Corpo de BTCC 2,50 x 3,00 m projeto DNIT para H < = 2,50 m em vias Urbanas | M | 22352.2 | 18125.36 |  |  |  | 20119 | DRENAGEM | 1.111 | 402.109 | 446.975
42859 | Corpo de BTCC 2,50 x 3,00 m projeto DNIT para 2,50 < H < 5,00 m em Vias Urbanas | M | 25459.93 | 20645.41 |  |  |  | 22916.23 | DRENAGEM | 1.111 | 402.109 | 446.975
42860 | Corpo de BTCC 3,00 x 3,00 m projeto DNIT para H < = 2,50 m em Vias Urbanas | M | 23825.16 | 19319.78 |  |  |  | 21444.79 | DRENAGEM | 1.111 | 402.109 | 446.975
42861 | Corpo de BTCC 3,00 x 3,00 m projeto DNIT para 2,50 < H < 5,00 m em Vias Urbanas | M | 26753.55 | 21694.41 |  |  |  | 24080.61 | DRENAGEM | 1.111 | 402.109 | 446.975
42862 | Corta-rio (escavação mecânica em material de 1ª cat.) H=1,50 a 3,00 m em Vias Urbanas | M3 | 29.99 | 24.31 |  |  |  | 27 | DRENAGEM | 1.111 | 402.109 | 446.975
42863 | Corta-rio (escavação mecânica em material de 2ª cat.) H=1,50 a 3,00m em Vias Urbanas | M3 | 60.01 | 48.66 |  |  |  | 54.02 | DRENAGEM | 1.111 | 402.109 | 446.975
42864 | Corta-rio (escavação mecânica em material de 3º cat.) H=0,00 a 1,50m em Vias Urbanas | M3 | 228.97 | 185.67 |  |  |  | 206.1 | DRENAGEM | 1.111 | 402.109 | 446.975
42865 | Corte e esmerilhamento de pontas de tubo de ferro fundido DN 500 a 200mm em Vias Urbanas | M | 32.99 | 26.75 |  |  |  | 29.7 | DRENAGEM | 1.111 | 402.109 | 446.975
42867 | Demolição manual alvenaria tijolo furado assentado com argamassa em Vias Urbanas | M3 | 300.48 | 243.65 |  |  |  | 270.46 | DRENAGEM | 1.111 | 402.109 | 446.975
42868 | Demolição manual de concreto armado em Vias Urbanas | M3 | 443.46 | 359.6 |  |  |  | 399.16 | DRENAGEM | 1.111 | 402.109 | 446.975
42869 | Demolição manual de concreto simples ou ciclópico em Vias Urbanas | M3 | 391.27 | 317.28 |  |  |  | 352.18 | DRENAGEM | 1.111 | 402.109 | 446.975
42870 | Demolição mecânica de concreto em Vias Urbanas | M3 | 313.64 | 254.33 |  |  |  | 282.31 | DRENAGEM | 1.111 | 402.109 | 446.975
42880 | Descida d'água concreto simples (degraus) c/ caiação (DSA-03) apoio em Vias Urbanas | Ud | 994.68 | 806.58 |  |  |  | 895.31 | DRENAGEM | 1.111 | 402.109 | 446.975
42883 | Deslocamento de cerca de tela galvanizada fio 12 malha 3" x 3", em Vias Urbanas | M | 58 | 47.03 |  |  |  | 52.21 | DRENAGEM | 1.111 | 402.109 | 446.975
42899 | Dreno de alívio de pavimento (DP - DAP - 01), com tubo PVC d=50mm, geotêxtil não tecido RT 07 kN/m inclusive transporte da brita em Vias Urbanas | M | 96.44 | 78.2 |  |  |  | 86.81 | DRENAGEM | 1.111 | 402.109 | 446.975
42901 | Dreno de PVC D = 100 mm em Vias Urbanas | M | 82.23 | 66.68 |  |  |  | 74.02 | DRENAGEM | 1.111 | 402.109 | 446.975
42900 | Dreno de PVC D = 50 mm em Vias Urbanas | M | 49.71 | 40.3 |  |  |  | 44.75 | DRENAGEM | 1.111 | 402.109 | 446.975
41185 | Dreno em PEAD perfurado diâm. = 100 mm, inclusive transporte do tubo, em Vias Urbanas | M | 13.8 | 11.19 |  |  |  | 12.43 | DRENAGEM | 1.111 | 402.109 | 446.975
42903 | Dreno Longitudinal tipo Trincheira Drenante, H = 0,90 m com tubo poroso tipo PEAD d =100 mm, incluindo esc. mat. 3ª cat. e transporte do tubo em Vias Urbanas | M | 189.89 | 153.98 |  |  |  | 170.92 | DRENAGEM | 1.111 | 402.109 | 446.975
42904 | Dreno Longitudinal tipo Trincheira Drenante, H = 0,90 m com tubo poroso tipo PEAD d=100 mm, inclusive esc. em mat. 1ª cat. e transporte do tubo em Vias Urbanas | M | 128.9 | 104.52 |  |  |  | 116.03 | DRENAGEM | 1.111 | 402.109 | 446.975
42902 | Dreno Longitudinal tipo Trincheira Drenante, H=0,40m c/tubo poroso PEAD d = 65 mm, incl. esc. mat. 1ª cat., geotêxtil não tecido RT 07kN/m, V. Urbanas | M | 139.34 | 112.99 |  |  |  | 125.42 | DRENAGEM | 1.111 | 402.109 | 446.975
42905 | Dreno ou Barbacã em tubo PVC, diâmetro de 2" em Vias Urbanas | M | 46.6 | 37.78 |  |  |  | 41.95 | DRENAGEM | 1.111 | 402.109 | 446.975
43120 | Dreno profundo com enchimento de areia, escavação em material 1ª categoria, inclusive transporte da areia, em vias Urbanas | M | 138.03 | 111.92 |  |  |  | 124.24 | DRENAGEM | 1.111 | 402.109 | 446.975
42906 | Dreno profundo com enchimento de brita e areia (1:1) escavação em material 1ª categoria, inclusive transporte da areia e da brita em Vias Urbanas | M | 154.88 | 125.59 |  |  |  | 139.41 | DRENAGEM | 1.111 | 402.109 | 446.975
42907 | Dreno profundo com enchimento de brita e areia (1:1) escavação em material 2ª categoria, inclusive transporte da areia e da brita em Vias Urbanas | M | 169.03 | 137.06 |  |  |  | 152.15 | DRENAGEM | 1.111 | 402.109 | 446.975
42908 | Dreno profundo com enchimento de brita, escavação em material 1ª categoria, inclusive transporte da brita em Vias Urbanas | M | 159.58 | 129.4 |  |  |  | 143.64 | DRENAGEM | 1.111 | 402.109 | 446.975
43122 | Dreno profundo com tubo poroso, D=0,20 m com enchim. de brita, escav. material 3ª categoria (DPR-01), inclus. transporte brita e tubo, Vias Urbanas | M | 155.92 | 126.43 |  |  |  | 140.35 | DRENAGEM | 1.111 | 402.109 | 446.975
42913 | Dreno profundo com tubo poroso, D=0,20m com enchim. de brita e areia, escav. material 2ª categoria, inclusi. transp. areia,brita e tubo Vias Urbanas | M | 186.31 | 151.07 |  |  |  | 167.7 | DRENAGEM | 1.111 | 402.109 | 446.975
42910 | Dreno profundo D=0,10m c/ enchim.brita, areia (1:1) escav. em mat. 3ª categoria, incl.geotêxtil não tecido RT 16kn/m, e transp. brita, areia V.Urbanas | M | 369.62 | 299.72 |  |  |  | 332.7 | DRENAGEM | 1.111 | 402.109 | 446.975
42909 | Dreno profundo D=0,10m c/ enchim.brita,areia (1:1) escav.mat. 1ª categoria, incl. geotêxtil não tecido RT16 kn/m e transp. areia,brita- Vias Urbanas | M | 240.07 | 194.67 |  |  |  | 216.09 | DRENAGEM | 1.111 | 402.109 | 446.975
42911 | Dreno profundo D=0,20m com enchimento de areia, escavação em material 1ª categoria (DPS-01), inclusive transporte da areia e do tubo em Vias Urbanas | M | 168.32 | 136.49 |  |  |  | 151.51 | DRENAGEM | 1.111 | 402.109 | 446.975
42912 | Dreno profundo D=0,20m com enchimento de brita e areia, escavação em material 1ª categoria, inclusive transporte da brita e da areia, em Vias Urbanas | M | 172.16 | 139.6 |  |  |  | 154.96 | DRENAGEM | 1.111 | 402.109 | 446.975
42915 | Dreno profundo para corte em solo, com enchimento em brita revestido com geotêxtil não tecido RT-16, inclusive transporte da brita em Vias Urbanas | M | 214.24 | 173.72 |  |  |  | 192.84 | DRENAGEM | 1.111 | 402.109 | 446.975
42914 | Dreno profundo solo c/tubo PEAD perfur. D=100mm envolto geotêxtil não tecido RT16kn, preench.c/brita, inclus.transp.tubo exclus transp.brita V Urbanas | M | 155.7 | 126.25 |  |  |  | 140.15 | DRENAGEM | 1.111 | 402.109 | 446.975
42917 | Dreno sub-horizontal D = 50 mm em PVC inclus. escavação em alteração de rocha, geotêxtil não tecido RT-16 exclusive transp. em Vias Urbanas | M | 1259.12 | 1021.01 |  |  |  | 1133.33 | DRENAGEM | 1.111 | 402.109 | 446.975
42918 | Dreno sub-horizontal D = 50 mm em PVC inclus.escavação em rocha sã, geotêxtil não tecido RT-16, exclusive transportes em Vias Urbanas | M | 1628.1 | 1320.22 |  |  |  | 1465.44 | DRENAGEM | 1.111 | 402.109 | 446.975
42916 | Dreno sub-horizontal D=50 mm inclusive geotêxtil não tecido RT 16 kn/m, em PVC, exclusive transportes em Vias Urbanas | M | 907.85 | 736.17 |  |  |  | 817.15 | DRENAGEM | 1.111 | 402.109 | 446.975
42919 | Dreno sub-superficial rocha (h=0,55m) c/tubo PEAD perfur.d=100mm, env. geotêxtil RT-16, preenc.c/ brita, incl. transp. tubo, excl. transp brita-Vias Urb | M | 119.24 | 96.69 |  |  |  | 107.33 | DRENAGEM | 1.111 | 402.109 | 446.975
42920 | Dreno vertical D = 75 mm em PVC, inclusive geotêxtil não tecido RT-16, exclusive transportes, em Vias Urbanas | M | 920.11 | 746.11 |  |  |  | 828.19 | DRENAGEM | 1.111 | 402.109 | 446.975
42921 | Eletroduto de ferro galvanizado DN 4" , inclusive conexões, exclusive escavação e reaterro, fornecimento e assentamento, em Vias Urbanas | M | 264.4 | 214.4 |  |  |  | 237.99 | DRENAGEM | 1.111 | 402.109 | 446.975
42922 | Eletroduto para rede de lógica, inclusive conexões, em Vias Urbanas | M | 44.09 | 35.75 |  |  |  | 39.69 | DRENAGEM | 1.111 | 402.109 | 446.975
42923 | Eletroduto PVC diâmetro 75mm, fornecimento e assentamento em Vias Urbanas | M | 49.36 | 40.02 |  |  |  | 44.43 | DRENAGEM | 1.111 | 402.109 | 446.975
42924 | Eletroduto PVC rígido roscável diâm. 50 mm, fornecimento e assentamento em Vias Urbanas | M | 29.88 | 24.22 |  |  |  | 26.9 | DRENAGEM | 1.111 | 402.109 | 446.975
42925 | Eletroduto tipo Kanaflex diâmetro 1 1/4", fornecimento e assentamento em Vias Urbanas | M | 10.66 | 8.64 |  |  |  | 9.6 | DRENAGEM | 1.111 | 402.109 | 446.975
42926 | Eletroduto tipo Kanaflex diâmetro 1 1/2", fornecimento e assentamento em Vias Urbanas | M | 12.32 | 9.99 |  |  |  | 11.09 | DRENAGEM | 1.111 | 402.109 | 446.975
42927 | Eletroduto tipo Kanaflex diâmetro 2", fornecimento e assentamento em Vias Urbanas | M | 13.35 | 10.82 |  |  |  | 12.02 | DRENAGEM | 1.111 | 402.109 | 446.975
42928 | Eletroduto tipo Kanaflex diâmetro 4", fornecimento e assentamento em Vias Urbanas | M | 22.79 | 18.48 |  |  |  | 20.52 | DRENAGEM | 1.111 | 402.109 | 446.975
42942 | Escada de madeira executada sobre terreno inclinado, com 80 cm de largura mínima em Vias Urbanas | M | 153.47 | 124.44 |  |  |  | 138.14 | DRENAGEM | 1.111 | 402.109 | 446.975
42944 | Escavação manual em mat. 1ª cat. H= 0,00 a 1,50 m c/ esgotamento em Vias Urbanas | M3 | 101.97 | 82.68 |  |  |  | 91.79 | DRENAGEM | 1.111 | 402.109 | 446.975
42943 | Escavação manual em mat. 1ª cat. H= 0,00 a 1,50 m em Vias Urbanas | M3 | 95.56 | 77.48 |  |  |  | 86.02 | DRENAGEM | 1.111 | 402.109 | 446.975
42946 | Escavação manual em mat. 1ª cat. H= 1,50 a 3,00 m c/ esgotamento em Vias Urbanas | M3 | 143.65 | 116.48 |  |  |  | 129.3 | DRENAGEM | 1.111 | 402.109 | 446.975
42945 | Escavação manual em mat. 1ª cat. H= 1,50 a 3,00 m em Vias Urbanas | M3 | 140.85 | 114.21 |  |  |  | 126.78 | DRENAGEM | 1.111 | 402.109 | 446.975
42948 | Escavação manual em mat. 1ª cat. H= 3,00 a 4,50 m c/ esgotamento, em Vias Urbanas | M3 | 206.13 | 167.15 |  |  |  | 185.54 | DRENAGEM | 1.111 | 402.109 | 446.975
42947 | Escavação manual em mat. 1ª cat. H= 3,00 a 4,50 m, em Vias Urbanas | M3 | 208.77 | 169.29 |  |  |  | 187.92 | DRENAGEM | 1.111 | 402.109 | 446.975
42949 | Escavação manual em mat. 2ª cat. H= 0,00 a 1,50 m c/ esgotamento, em Vias Urbanas | M3 | 212.33 | 172.17 |  |  |  | 191.12 | DRENAGEM | 1.111 | 402.109 | 446.975
42950 | Escavação manual em mat. 2ª cat. H= 0,00 a 1,50 m s/ detonação, em Vias Urbanas | M3 | 215.51 | 174.75 |  |  |  | 193.98 | DRENAGEM | 1.111 | 402.109 | 446.975
42951 | Escavação manual em mat. 2ª cat. H= 1,50 a 3,00 m c/ esgotamento, em Vias Urbanas | M3 | 260.78 | 211.46 |  |  |  | 234.73 | DRENAGEM | 1.111 | 402.109 | 446.975
42952 | Escavação manual em mat. 2ª cat. H= 1,50 a 3,00 m s/ detonação, em Vias Urbanas | M3 | 268.18 | 217.46 |  |  |  | 241.39 | DRENAGEM | 1.111 | 402.109 | 446.975
42953 | Escavação manual em mat. 2ª cat. H= 3,00 a 4,50 m c/ esgotamento, em Vias Urbanas | M3 | 452.27 | 366.74 |  |  |  | 407.09 | DRENAGEM | 1.111 | 402.109 | 446.975
42954 | Escavação manual em mat. 2ª cat. H= 3,00 a 4,50 m s/ detonação, em Vias Urbanas | M3 | 476.31 | 386.23 |  |  |  | 428.73 | DRENAGEM | 1.111 | 402.109 | 446.975
42955 | Escavação manual em mat. 3ª cat. H= 0,00 a 1,50 m, a fogo, em Vias Urbanas | M3 | 385.01 | 312.2 |  |  |  | 346.55 | DRENAGEM | 1.111 | 402.109 | 446.975
42956 | Escavação manual furos, valetas mat. 1ª cat. H= 0,00 a 1,50 m (dim. reduz.), em Vias Urbanas | M3 | 140.85 | 114.21 |  |  |  | 126.78 | DRENAGEM | 1.111 | 402.109 | 446.975
42957 | Escavação manual furos, valetas mat. 2ª cat. H= 0,00 a 1,50 m s/detonação (dim. reduz.), em Vias Urbanas | M3 | 320.74 | 260.08 |  |  |  | 288.7 | DRENAGEM | 1.111 | 402.109 | 446.975
42958 | Escavação mecânica de valas em material de 1ª categoria, 3,00 a 4,50 m, c/ esgotamento, carga do material, transp. material p/ bota-fora -Vias Urbanas | M3 | 356.65 | 289.2 |  |  |  | 321.02 | DRENAGEM | 1.111 | 402.109 | 446.975
42959 | Escavação mecânica de valas em 1ª categoria, profundidade de 4,50 a 6,00 m com esgotamento, transp. DMT=20km, descarga e espalhamento, em Vias Urbanas | M3 | 360.18 | 292.06 |  |  |  | 324.2 | DRENAGEM | 1.111 | 402.109 | 446.975
42961 | Escavação mecânica em material de 1ª cat. H= 0,00 a 1,50 m c/ esgotamento, em Vias Urbanas | M3 | 36.68 | 29.74 |  |  |  | 33.02 | DRENAGEM | 1.111 | 402.109 | 446.975
42962 | Escavação mecânica em material de 1ª cat. H= 0,00 a 1,50 m c/ esgotamento, em Vias Urbanas | M3 | 36.68 | 29.74 |  |  |  | 33.02 | DRENAGEM | 1.111 | 402.109 | 446.975
42960 | Escavação mecânica em material de 1ª cat. H= 0,00 a 1,50 m, em Vias Urbanas | M3 | 24.89 | 20.18 |  |  |  | 22.41 | DRENAGEM | 1.111 | 402.109 | 446.975
42964 | Escavação mecânica em material de 1ª cat. H= 1,50 a 3,00 m c/ esgotamento, em Vias Urbanas | M3 | 38.96 | 31.59 |  |  |  | 35.07 | DRENAGEM | 1.111 | 402.109 | 446.975
42963 | Escavação mecânica em material de 1ª cat. H= 1,50 a 3,00 m, em Vias Urbanas | M3 | 27.06 | 21.94 |  |  |  | 24.36 | DRENAGEM | 1.111 | 402.109 | 446.975
42966 | Escavação mecânica em material de 1º cat. H= 3,00 a 4,50 m c/ esgotamento, em Vias Urbanas | M3 | 43.36 | 35.16 |  |  |  | 39.03 | DRENAGEM | 1.111 | 402.109 | 446.975
42965 | Escavação mecânica em material de 1ª cat. H= 3,00 a 4,50 m, em Vias Urbanas | M3 | 31.41 | 25.47 |  |  |  | 28.28 | DRENAGEM | 1.111 | 402.109 | 446.975
42968 | Escavação mecânica em material de 2ª cat. H= 0,00 a 1,50 m c/ esgotamento, em Vias Urbanas | M3 | 55.56 | 45.05 |  |  |  | 50.01 | DRENAGEM | 1.111 | 402.109 | 446.975
42967 | Escavação mecânica em material de 2ª cat. H= 0,00 a 1,50 m, em Vias Urbanas | M3 | 45.27 | 36.7 |  |  |  | 40.75 | DRENAGEM | 1.111 | 402.109 | 446.975
42970 | Escavação mecânica em material de 2ª cat. H= 1,50 a 3,00 m c/ esgotamento, em Vias Urbanas | M3 | 63.87 | 51.79 |  |  |  | 57.49 | DRENAGEM | 1.111 | 402.109 | 446.975
42969 | Escavação mecânica em material de 2ª cat. H= 1,50 a 3,00 m, em Vias Urbanas | M3 | 54.13 | 43.89 |  |  |  | 48.73 | DRENAGEM | 1.111 | 402.109 | 446.975
42973 | Escavação mecânica em material de 2ª cat. H= 3,00 a 4,50 m c/ esgotamento, em Vias Urbanas | M3 | 76.32 | 61.88 |  |  |  | 68.7 | DRENAGEM | 1.111 | 402.109 | 446.975
42979 | Escavação mecânica em material de 2º cat. H= 3,00 a 4,50 m c/ esgotamento em Vias Urbanas | M3 | 76.32 | 61.88 |  |  |  | 68.7 | DRENAGEM | 1.111 | 402.109 | 446.975
42971 | Escavação mecânica em material de 2ª cat. H= 3,00 a 4,50 m, em Vias Urbanas | M3 | 67.77 | 54.95 |  |  |  | 61 | DRENAGEM | 1.111 | 402.109 | 446.975
42981 | Escoramento de cavas e valas, inclusive fornecimento e transporte das madeiras, em Vias Urbanas | M2 | 289.29 | 234.58 |  |  |  | 260.39 | DRENAGEM | 1.111 | 402.109 | 446.975
42982 | Escoramento e cimbramento (bueiro celular), inclusive fornecimento e transporte das madeiras , em Vias Urbanas | M3 | 214.28 | 173.75 |  |  |  | 192.88 | DRENAGEM | 1.111 | 402.109 | 446.975
42987 | Forma especial de madeira para meio fio, inclusive fornecimento e transporte das madeiras em Vias Urbanas | M2 | 131.55 | 106.67 |  |  |  | 118.41 | DRENAGEM | 1.111 | 402.109 | 446.975
42988 | Forma especial de madeira para sarjeta (gabarito), inclusive fornecimento e transporte das madeiras, em Vias Urbanas | M2 | 115.22 | 93.43 |  |  |  | 103.71 | DRENAGEM | 1.111 | 402.109 | 446.975
42989 | Forma metálica para meio fio, em Vias Urbanas | M2 | 14.93 | 12.1 |  |  |  | 13.44 | DRENAGEM | 1.111 | 402.109 | 446.975
42991 | Formas planas de madeira com 01 (um) reaproveitamento, inclusive fornecimento e transporte das madeiras, em Vias Urbanas | M2 | 171.28 | 138.89 |  |  |  | 154.17 | DRENAGEM | 1.111 | 402.109 | 446.975
42992 | Formas planas de madeira com 02 (dois) reaproveitamentos, inclusive fornecimento e transporte das madeiras, em Vias Urbanas | M2 | 145.08 | 117.64 |  |  |  | 130.59 | DRENAGEM | 1.111 | 402.109 | 446.975
42993 | Formas planas de madeira com 04 (quatro) reaproveitamentos, inclusive fornecimento e transporte das madeiras, em Vias Urbanas | M2 | 122.86 | 99.62 |  |  |  | 110.59 | DRENAGEM | 1.111 | 402.109 | 446.975
42994 | Formas planas de madeira sem reaproveitamento (forma perdida), inclusive fornecimento e transporte das madeiras em Vias Urbanas | M2 | 246.44 | 199.83 |  |  |  | 221.82 | DRENAGEM | 1.111 | 402.109 | 446.975
43070 | Gabião manta/colchão, p/ revest. canal em malha hex 6x8mm Zn-Al/PVC, e=2,8mm,h=0,23m, inclus.aquis./assentam. pedra mão, exclus. transp., Vias Urbanas | M2 | 295.95 | 239.98 |  |  |  | 266.39 | DRENAGEM | 1.111 | 402.109 | 446.975
42996 | Gabiões com caixas galvanizadas, sem manta, em Vias Urbanas | M3 | 696.85 | 565.07 |  |  |  | 627.23 | DRENAGEM | 1.111 | 402.109 | 446.975
43012 | Geotêxtil não tecido RT-16 kn/m, fornecimento e aplicação em Vias Urbanas | M2 | 20.45 | 16.58 |  |  |  | 18.41 | DRENAGEM | 1.111 | 402.109 | 446.975
43011 | Geotêxtil não-tecido com resistência longitudinal a tração 10kN/m, fornecimento e aplicação em Vias Urbanas | M2 | 14.26 | 11.56 |  |  |  | 12.84 | DRENAGEM | 1.111 | 402.109 | 446.975
43003 | Lastro de brita, inclusive transporte da brita em Vias Urbanas | M3 | 187.8 | 152.28 |  |  |  | 169.04 | DRENAGEM | 1.111 | 402.109 | 446.975
43004 | Limpeza e apicoamento manual de superfície de rocha em Vias Urbanas | M2 | 58 | 47.03 |  |  |  | 52.21 | DRENAGEM | 1.111 | 402.109 | 446.975
43005 | Limpeza e desobstrução de BDTC e BDCC em Vias Urbanas | M | 51.98 | 42.15 |  |  |  | 46.79 | DRENAGEM | 1.111 | 402.109 | 446.975
43006 | Limpeza e desobstrução de BQTC em Vias Urbanas | M | 84 | 68.11 |  |  |  | 75.61 | DRENAGEM | 1.111 | 402.109 | 446.975
43007 | Limpeza e desobstrução de BSTC e BSCC em Vias Urbanas | M | 27.36 | 22.18 |  |  |  | 24.63 | DRENAGEM | 1.111 | 402.109 | 446.975
43008 | Limpeza e desobstrução de BTTC e BTCC em Vias Urbanas | M | 76.59 | 62.1 |  |  |  | 68.94 | DRENAGEM | 1.111 | 402.109 | 446.975
43009 | Limpeza e preparo de superfície de aço em Vias Urbanas | M2 | 157.43 | 127.65 |  |  |  | 141.71 | DRENAGEM | 1.111 | 402.109 | 446.975
43018 | Meio fio de concreto pré-moldado (12 x 30 x 15) cm, inclusive caiação e transporte do meio fio em Vias Urbanas | M | 87.05 | 70.58 |  |  |  | 78.36 | DRENAGEM | 1.111 | 402.109 | 446.975
43026 | Montagem e desmontagem de escoramento tubular normal, em obras de arte na densidade de 5m de tubo por m³ de escoramento em Vias Urbanas | M | 36.42 | 29.53 |  |  |  | 32.79 | DRENAGEM | 1.111 | 402.109 | 446.975
43033 | Muro de testa em concreto para saída de dreno profundo em rocha, inclusive transporte do tubo em Vias Urbanas | Ud | 1553.36 | 1259.61 |  |  |  | 1398.17 | DRENAGEM | 1.111 | 402.109 | 446.975
43037 | Pedra de mão p/ (concreto ciclópico ou alvenaria) rocha paga em medição em Vias Urbanas | M3 | 121.38 | 98.42 |  |  |  | 109.26 | DRENAGEM | 1.111 | 402.109 | 446.975
43038 | Pescoço de poço de visita H=0,30m, diâm. = 0,60 m, fornecimento, assentamento e transporte em Vias Urbanas | Ud | 154.78 | 125.51 |  |  |  | 139.32 | DRENAGEM | 1.111 | 402.109 | 446.975
43039 | Pintura com nata de cimento em Vias Urbanas | M2 | 7.33 | 5.94 |  |  |  | 6.6 | DRENAGEM | 1.111 | 402.109 | 446.975
43040 | Pintura interna ou externa sobre ferro, com tinta a base de resina de borracha clorada em Vias Urbanas | M2 | 79.4 | 64.38 |  |  |  | 71.47 | DRENAGEM | 1.111 | 402.109 | 446.975
43042 | Plataforma ou passarela de pinho de 1ª ou similar, 1" x 12", em Vias Urbanas | M2 | 6.17 | 5 |  |  |  | 5.56 | DRENAGEM | 1.111 | 402.109 | 446.975
43043 | Poço de visita em bloco pré-moldado para d=0,30 e 0,40 m (0,80 x 0,8 0m), em Vias Urbanas | Ud | 3883.13 | 3148.82 |  |  |  | 3495.17 | DRENAGEM | 1.111 | 402.109 | 446.975
43044 | Poço de visita em bloco pré-moldado para d=0,60 m (1,00 x 1,00 m), em Vias Urbanas | Ud | 4490.26 | 3641.14 |  |  |  | 4041.64 | DRENAGEM | 1.111 | 402.109 | 446.975
41169 | Poço de visita em bloco pré-moldado para d=0,80m (1,20x1,20m), em Vias Urbanas | Ud | 5297.54 | 4295.76 |  |  |  | 4768.27 | DRENAGEM | 1.111 | 402.109 | 446.975
41170 | Poço de visita em bloco pré-moldado para d=1,00m (1,30x1,30m) (Vias Urbanas) | Ud | 5820.82 | 4720.09 |  |  |  | 5239.27 | DRENAGEM | 1.111 | 402.109 | 446.975
41171 | Poço de visita em bloco pré-moldado para d=1,20m (1,50x1,50m), em Vias Urbanas | Ud | 6939.4 | 5627.14 |  |  |  | 6246.09 | DRENAGEM | 1.111 | 402.109 | 446.975
43046 | Poço de Visita para BSTC diâm. 0,40 m em blocos de concreto, em Vias Urbanas | Ud | 2284.46 | 1852.46 |  |  |  | 2056.22 | DRENAGEM | 1.111 | 402.109 | 446.975
43047 | Poço de visita para BSTC diâm. 0,60 m em blocos de concreto, em Vias Urbanas | Ud | 2920.21 | 2367.99 |  |  |  | 2628.46 | DRENAGEM | 1.111 | 402.109 | 446.975
43048 | Poço de visita para BSTC diâm. 0,80 m em blocos de concreto, em Vias Urbanas | Ud | 3565.43 | 2891.2 |  |  |  | 3209.21 | DRENAGEM | 1.111 | 402.109 | 446.975
43050 | Poço de visita (tubo D=0,40 m) H=1,50 m com tampão F.F.A.P., inclusive escavação e transporte do tampão, em Vias Urbanas | Ud | 5718.2 | 4636.87 |  |  |  | 5146.9 | DRENAGEM | 1.111 | 402.109 | 446.975
43051 | Poço de visita (tubo D=0,60 m) H=1,70 m com tampão F.F.A.P., inclusive escavação e transporte do tampão, em Vias Urbanas | Ud | 6324.21 | 5128.29 |  |  |  | 5692.36 | DRENAGEM | 1.111 | 402.109 | 446.975
43052 | Poço de visita (tubo D=0,80 m) H=1,90 m com tampão F.F.A.P., inclusive escavação e transporte do tampão, em Vias Urbanas | Ud | 6930.18 | 5619.67 |  |  |  | 6237.79 | DRENAGEM | 1.111 | 402.109 | 446.975
43053 | Poço de visita (tubo D=1,00 m) H=2,10 m com tampão F.F.A.P., inclusive escavação e transporte do tampão, em Vias Urbanas | Ud | 7536.17 | 6111.06 |  |  |  | 6783.24 | DRENAGEM | 1.111 | 402.109 | 446.975
43054 | Preparo manual de talude, compreendendo acerto, raspagem eventual de até 0,30 m de prof. e afastamento lateral, em Vias Urbanas | M2 | 15.8 | 12.81 |  |  |  | 14.23 | DRENAGEM | 1.111 | 402.109 | 446.975
43055 | Preparo manual de terreno, compreendendo acerto raspagem até 25 cm de profundidade e afastamento lateral do material excedente, em Vias Urbanas | M2 | 12.67 | 10.27 |  |  |  | 11.41 | DRENAGEM | 1.111 | 402.109 | 446.975
43056 | Reaterro com areia, tudo incluído, em Vias Urbanas | M3 | 80.91 | 65.6 |  |  |  | 72.83 | DRENAGEM | 1.111 | 402.109 | 446.975
43058 | Reaterro de cavas c/ compactação manual (apiloamento) (dim. reduz.), em Vias Urbanas | M3 | 145.86 | 118.27 |  |  |  | 131.29 | DRENAGEM | 1.111 | 402.109 | 446.975
43057 | Reaterro de cavas c/ compactação manual (apiloamento) em Vias Urbanas | M3 | 100.58 | 81.56 |  |  |  | 90.54 | DRENAGEM | 1.111 | 402.109 | 446.975
43059 | Reaterro de cavas c/ compactação mecânica (compactador manual), em Vias Urbanas | M3 | 63.61 | 51.58 |  |  |  | 57.26 | DRENAGEM | 1.111 | 402.109 | 446.975
43060 | Recuperação de poço de visita inclusive fornecimento tampão F.F.A.P., em Vias Urbanas | Ud | 1245.34 | 1009.84 |  |  |  | 1120.92 | DRENAGEM | 1.111 | 402.109 | 446.975
43064 | Religação de rede de água em PVC DN 20 mm, inclusive conexões, em Vias Urbanas | M | 31.38 | 25.44 |  |  |  | 28.25 | DRENAGEM | 1.111 | 402.109 | 446.975
43065 | Religação de rede de água em PVC DN 25 mm, inclusive conexões, em Vias Urbanas | M | 37.3 | 30.24 |  |  |  | 33.58 | DRENAGEM | 1.111 | 402.109 | 446.975
43066 | Religação de rede de água em PVC DN 32 mm, inclusive conexões, em Vias Urbanas | M | 50.23 | 40.73 |  |  |  | 45.22 | DRENAGEM | 1.111 | 402.109 | 446.975
43067 | Religação de rede de água em PVC DN 75 mm, inclusive conexões, em Vias Urbanas | M | 138.31 | 112.15 |  |  |  | 124.5 | DRENAGEM | 1.111 | 402.109 | 446.975
43063 | Religação de rede de água em PVC PBA CL 15 DN 100 mm, inclusive conexões, em Vias Urbanas | M | 198.75 | 161.16 |  |  |  | 178.9 | DRENAGEM | 1.111 | 402.109 | 446.975
43068 | Remanejamento de ligação e religação de redes de esgoto, em Vias Urbanas | M | 119.18 | 96.64 |  |  |  | 107.28 | DRENAGEM | 1.111 | 402.109 | 446.975
43069 | Remoção de bueiros existentes, em Vias Urbanas | M | 223.33 | 181.09 |  |  |  | 201.02 | DRENAGEM | 1.111 | 402.109 | 446.975
43071 | Rip-rap c/ argamassa cimento areia 1:6, inclusive aquisição e transporte dos materiais, em Vias Urbanas | M3 | 433.12 | 351.21 |  |  |  | 389.85 | DRENAGEM | 1.111 | 402.109 | 446.975
43078 | Sarjeta de concreto DP-1 (0,081 m³/m) calha triangular, inclusive caiação, em Vias Urbanas | M | 123.47 | 100.12 |  |  |  | 111.14 | DRENAGEM | 1.111 | 402.109 | 446.975
43079 | Sarjeta de concreto DP-2 (0,085 m³/m) calha triangular, inclusive caiação, em Vias Urbanas | M | 128.87 | 104.5 |  |  |  | 116 | DRENAGEM | 1.111 | 402.109 | 446.975
43080 | Sarjeta de concreto SCA 40/10 - em Vias Urbanas | M | 114.97 | 93.22 |  |  |  | 103.49 | DRENAGEM | 1.111 | 402.109 | 446.975
43081 | Sarjeta de concreto (SCA 70/15) calha triangular, inclusive caiação, em Vias Urbanas | M | 148.11 | 120.1 |  |  |  | 133.32 | DRENAGEM | 1.111 | 402.109 | 446.975
43085 | Sarjeta de concreto (SCA 90/10) calha triangular, inclusive caiação, em Vias Urbanas | M | 280.54 | 227.48 |  |  |  | 252.52 | DRENAGEM | 1.111 | 402.109 | 446.975
43083 | Sarjeta de concreto (STC - 02) calha triangular em corte/aterro, inclusive caiação, em Vias Urbanas | M | 121.35 | 98.4 |  |  |  | 109.23 | DRENAGEM | 1.111 | 402.109 | 446.975
43084 | Sarjeta de concreto (STC - 04) calha triangular de bancada em corte, inclusive caiação, em Vias Urbanas | M | 91.75 | 74.39 |  |  |  | 82.59 | DRENAGEM | 1.111 | 402.109 | 446.975
43086 | Tampa de concreto em grelha, fornecimento, assentamento e transporte, em Vias Urbanas | Ud | 357.25 | 289.69 |  |  |  | 321.56 | DRENAGEM | 1.111 | 402.109 | 446.975
43087 | Tampão F.F.A.P. com 100 kg, fornecimento, assentamento e transporte em Vias Urbanas | Ud | 787.94 | 638.93 |  |  |  | 709.22 | DRENAGEM | 1.111 | 402.109 | 446.975
43089 | Tapume de vedação e proteção, executado com chapas de compensado resinado com 6 mm de espessura, exclusive pintura, em Vias Urbanas | M2 | 79.75 | 64.66 |  |  |  | 71.79 | DRENAGEM | 1.111 | 402.109 | 446.975
43090 | Tela de aço soldada Telcon Q-138 ou similar, fornecimento e assentamento em Vias Urbanas | M2 | 66.41 | 53.85 |  |  |  | 59.78 | DRENAGEM | 1.111 | 402.109 | 446.975
43088 | Tela de proteção de segurança de PVC cor laranja com suporte para sinalização de obras em Vias Urbanas | M | 22.64 | 18.35 |  |  |  | 20.38 | DRENAGEM | 1.111 | 402.109 | 446.975
43091 | Terminal de dreno de alívio de pavimento (DP - TDA - 01) em Vias Urbanas | Ud | 558.86 | 453.17 |  |  |  | 503.03 | DRENAGEM | 1.111 | 402.109 | 446.975
43092 | Transporte de materiais encosta abaixo, serviço manual, inclusive carga e descarga em Vias Urbanas | t dam | 35.92 | 29.12 |  |  |  | 32.34 | DRENAGEM | 1.111 | 402.109 | 446.975
43093 | Transporte de materiais encosta acima, serviço manual, inclusive carga e descarga em Vias Urbanas | t dam | 48.62 | 39.42 |  |  |  | 43.77 | DRENAGEM | 1.111 | 402.109 | 446.975
43094 | Transposição de segmento de sarjeta - TSS 01, inclusive transporte do tubo de concreto em Vias Urbanas | M | 493.83 | 400.44 |  |  |  | 444.5 | DRENAGEM | 1.111 | 402.109 | 446.975
43095 | Trincheira drenante cega (0,50 x 1,70) m, com utilização de geotêxtil não tecido Rt-16 kn/m, inclusive transporte da brita em Vias Urbanas | M | 746.96 | 605.7 |  |  |  | 672.34 | DRENAGEM | 1.111 | 402.109 | 446.975
43096 | Trincheira drenante em madeira em Vias Urbanas | M | 796.92 | 646.22 |  |  |  | 717.3 | DRENAGEM | 1.111 | 402.109 | 446.975
43098 | Tubo de PVC NBR 5648 diâmetro 50 mm, fornecimento e assentamento em Vias Urbanas | M | 37.62 | 30.5 |  |  |  | 33.87 | DRENAGEM | 1.111 | 402.109 | 446.975
43097 | Tubo de PVC NBR 5648 diâmetro 75 mm, fornecimento e assentamento em Vias Urbanas | M | 94.6 | 76.71 |  |  |  | 85.15 | DRENAGEM | 1.111 | 402.109 | 446.975
43100 | Tubo de PVC rígido série R diâmetro 100 mm, fornecimento e assentamento em Vias Urbanas | M | 82.51 | 66.9 |  |  |  | 74.27 | DRENAGEM | 1.111 | 402.109 | 446.975
43101 | Tubo irrifort agropecuário diâmetro 32 mm, fornecimento e assentamento em Vias Urbanas | M | 15.42 | 12.5 |  |  |  | 13.88 | DRENAGEM | 1.111 | 402.109 | 446.975
43102 | Tubo para irrigação linha fixa PN40 50 mm, fornecimento e assentamento em Vias Urbanas | M | 18.65 | 15.12 |  |  |  | 16.79 | DRENAGEM | 1.111 | 402.109 | 446.975
42614 | Tubos de ferro fundido diâmetro 0,90 m, assentamento em Vias Urbanas | M | 310.63 | 251.88 |  |  |  | 279.6 | DRENAGEM | 1.111 | 402.109 | 446.975
43104 | Tubos para irrigação Linha fixa PN40, diâmetro 75 mm, fornecimento e assentamento em Vias Urbanas | M | 26.97 | 21.86 |  |  |  | 24.28 | DRENAGEM | 1.111 | 402.109 | 446.975
43105 | Valeta de pedra argamassada VPAR em Vias Urbanas | M3 | 493.55 | 400.21 |  |  |  | 444.24 | DRENAGEM | 1.111 | 402.109 | 446.975
43106 | Valeta de pedra jogada VPJ, inclusive transporte da pedra em Vias Urbanas | M3 | 261.22 | 211.82 |  |  |  | 235.13 | DRENAGEM | 1.111 | 402.109 | 446.975
43111 | Valeta de proteção de corte - desobstrução e limpeza em Vias Urbanas | M | 5.51 | 4.46 |  |  |  | 4.96 | DRENAGEM | 1.111 | 402.109 | 446.975
Grupo de serviço: INSTALAÇÃO DE CANTEIRO, MOBILIZAÇÃO E DESMOBILIZAÇ
41578 | Aluguel de container p/ escritório c/ ar condicionado e banheiro, isolam.térmico e acústico, 2 luminárias, janela de vidro, tomada p/ comput. e telef. | Mes | 1504.62 | 1220.09 |  |  |  | 1294.86 | MOBILIZAÇÃO E DESMOBILIZAÇÃO | 1.162 | 153.968 | 179.005
42511 | Aluguel de container p/ escritório com ar condicionado, isolamento term/acust., 2 luminárias, janela de vidro, tomadas computador e telefone | Mes | 1401.91 | 1136.8 |  |  |  | 1206.47 | MOBILIZAÇÃO E DESMOBILIZAÇÃO | 1.162 | 153.968 | 179.005
41579 | Aluguel de container para almoxarifado | Mes | 1017.41 | 825.01 |  |  |  | 875.57 | MOBILIZAÇÃO E DESMOBILIZAÇÃO | 1.162 | 153.968 | 179.005
41494 | Aluguel de container tipo cozinha com isolamento térmico e acústico, 2 luminárias, piso especial e janela | Mes | 1583.12 | 1283.74 |  |  |  | 1362.41 | MOBILIZAÇÃO E DESMOBILIZAÇÃO | 1.162 | 153.968 | 179.005
41678 | Aluguel de container tipo refeitório simples, c/ 1 aparelho de ar condicionado, 2 luminárias e 2 janelas de vidro | Mes | 1432.97 | 1161.99 |  |  |  | 1233.2 | MOBILIZAÇÃO E DESMOBILIZAÇÃO | 1.162 | 153.968 | 179.005
41455 | Aluguel de container tipo refeitório (2 unidades acopladas), c/ 2 aparelhos de ar condicionado, 4 lumináriase 4 janelas de vidro | Mes | 2685.39 | 2177.57 |  |  |  | 2311.01 | MOBILIZAÇÃO E DESMOBILIZAÇÃO | 1.162 | 153.968 | 179.005
41456 | Aluguel de container tipo refeitório (3 unidades acopladas), c/ 3 aparelhos de ar condiocionado , 6 luminárias e 6 janelas de vidro | Mes | 4028.09 | 3266.37 |  |  |  | 3466.52 | MOBILIZAÇÃO E DESMOBILIZAÇÃO | 1.162 | 153.968 | 179.005
41580 | Aluguel de container tipo sanitário com 3 vasos sanitários, lavatório, mictório, 5 chuveiros, 2 venezianas e piso especial | Mes | 1480.73 | 1200.72 |  |  |  | 1274.3 | MOBILIZAÇÃO E DESMOBILIZAÇÃO | 1.162 | 153.968 | 179.005
41454 | Aluguel de container tipo vestiário, 2 luminárias, piso especial e janela | Mes | 1017.41 | 825.01 |  |  |  | 875.57 | MOBILIZAÇÃO E DESMOBILIZAÇÃO | 1.162 | 153.968 | 179.005
41498 | Barracão com sanitário, em chapa compensada 12 mm e pont. 8x8cm, piso cimentado e cobertura em telha de fibroc. 6mm, incl. ponto de luz e cx. inspeção | M2 | 1229.98 | 997.38 |  |  |  | 1058.51 | MOBILIZAÇÃO E DESMOBILIZAÇÃO | 1.162 | 153.968 | 179.005
41531 | Barracão em chapa compensada 12mm e pont. 8x8cm, piso cimentado e cobertura de telhas fibrocimento 6mm, incl. ponto de luz | M2 | 938.41 | 760.95 |  |  |  | 807.59 | MOBILIZAÇÃO E DESMOBILIZAÇÃO | 1.162 | 153.968 | 179.005
41557 | Canaleta de concreto retangular com grelha em barra de aço | M | 264.59 | 214.55 |  |  |  | 227.71 | MOBILIZAÇÃO E DESMOBILIZAÇÃO | 1.162 | 153.968 | 179.005
41506 | Cobertura nova de telhas onduladas de fibrocimento 6,0mm, inclusive cumeeiras e acessórios de fixação | M2 | 80.46 | 65.24 |  |  |  | 69.25 | MOBILIZAÇÃO E DESMOBILIZAÇÃO | 1.162 | 153.968 | 179.005
41505 | Estrutura de madeira lei para telhado de telha ondulada de fibroc. esp. 6mm, c/ pontaletes e caibros, incl. com cupinicida, excl. telhas | M2 | 160.84 | 130.42 |  |  |  | 138.42 | MOBILIZAÇÃO E DESMOBILIZAÇÃO | 1.162 | 153.968 | 179.005
41528 | Galpão em peças de madeira 8x8cm e contravent. de 5x7cm, cobertura de telhas de fibroc. De 6mm, incl. ponto e cabo de alimentação da máquina | M2 | 438.72 | 355.75 |  |  |  | 377.56 | MOBILIZAÇÃO E DESMOBILIZAÇÃO | 1.162 | 153.968 | 179.005
41546 | Mobilização e desmobilização de caminhão basculante (máximo) | h | 428.8 | 347.71 |  |  |  | 369.02 | MOBILIZAÇÃO E DESMOBILIZAÇÃO | 1.162 | 153.968 | 179.005
41545 | Mobilização e desmobilização de caminhão carroceria (máximo) | h | 360.76 | 292.53 |  |  |  | 310.47 | MOBILIZAÇÃO E DESMOBILIZAÇÃO | 1.162 | 153.968 | 179.005
41547 | Mobilização e desmobilização de caminhão tanque (6.000 L) (máximo) | h | 349.77 | 283.62 |  |  |  | 301.01 | MOBILIZAÇÃO E DESMOBILIZAÇÃO | 1.162 | 153.968 | 179.005
41497 | Mobilização e desmobilização de container acima de 150 km | Ud | 5409.35 | 4386.43 |  |  |  | 4655.21 | MOBILIZAÇÃO E DESMOBILIZAÇÃO | 1.162 | 153.968 | 179.005
41495 | Mobilização e desmobilização de container até 50 km | Ud | 1339 | 1085.79 |  |  |  | 1152.33 | MOBILIZAÇÃO E DESMOBILIZAÇÃO | 1.162 | 153.968 | 179.005
41496 | Mobilização e desmobilização de container de 51 km até 150 km | Ud | 2006.16 | 1626.79 |  |  |  | 1726.48 | MOBILIZAÇÃO E DESMOBILIZAÇÃO | 1.162 | 153.968 | 179.005
41544 | Mobilização e desmobilização de equipamentos com carreta prancha (máximo) | h | 696.8 | 565.03 |  |  |  | 599.66 | MOBILIZAÇÃO E DESMOBILIZAÇÃO | 1.162 | 153.968 | 179.005
41500 | Placa de obra nas dimensões de 3,0 x 6,0 m, padrão DER-ES | M2 | 385.99 | 312.99 |  |  |  | 332.18 | MOBILIZAÇÃO E DESMOBILIZAÇÃO | 1.162 | 153.968 | 179.005
41501 | Rede de água c/ padrão de entrada d'água diâm. 3/4" conf. CESAN, incl. tubos e conexões p/ aliment., distrib., extravas. e limp., cons. o padrão a 25m | M | 68.18 | 55.28 |  |  |  | 58.68 | MOBILIZAÇÃO E DESMOBILIZAÇÃO | 1.162 | 153.968 | 179.005
41499 | Rede de esgoto, contendo fossa e filtro, incl. tubos e conexões de ligação entre caixas, considerando distância de 25m | M | 499.55 | 405.08 |  |  |  | 429.91 | MOBILIZAÇÃO E DESMOBILIZAÇÃO | 1.162 | 153.968 | 179.005
41503 | Rede de luz, incl. padrão entr. energia trifás. cabo ligação até barracões, quadro distrib., disj. E chave de força, cons. 20m entre padrão entr.e QDG | M | 932.52 | 756.17 |  |  |  | 802.52 | MOBILIZAÇÃO E DESMOBILIZAÇÃO | 1.162 | 153.968 | 179.005
41530 | Refeitório c/ paredes chapa de comp. 12mm e pont. 8x8cm, piso ciment. e cob. telhas fibroc. 6mm, incl. ponto de luz e cx. de insp. (1,21m²/func/turno) | M2 | 721.77 | 585.28 |  |  |  | 621.15 | MOBILIZAÇÃO E DESMOBILIZAÇÃO | 1.162 | 153.968 | 179.005
41527 | Reservatório de fibra de vidro de 1000 L, incl. suporte em madeira de 7x12cm, elevado de 4m | Ud | 4547.98 | 3687.95 |  |  |  | 3913.93 | MOBILIZAÇÃO E DESMOBILIZAÇÃO | 1.162 | 153.968 | 179.005
41529 | Sanitário e vestiário de 40/60 func., c/ 33,90m², paredes chapa compens. 12mm e pont. 8x8cm , piso ciment., cobert. telha fibroc., incl. luz e cx. insp | Ud | 43779.66 | 35500.85 |  |  |  | 37676.13 | MOBILIZAÇÃO E DESMOBILIZAÇÃO | 1.162 | 153.968 | 179.005
41555 | Sistema separador de água e óleo | Ud | 9749.4 | 7905.77 |  |  |  | 8390.19 | MOBILIZAÇÃO E DESMOBILIZAÇÃO | 1.162 | 153.968 | 179.005
100883 | Tapume madeira compensada resinada e= 12mm h=2,20m, estr. c/ mad reflorest., incl montagem e pintura esmalte sintético | M | 397.53 | 322.35 |  |  |  | 342.11 | MOBILIZAÇÃO E DESMOBILIZAÇÃO | 1.162 | 153.968 | 179.005
100882 | Tapume Telha Metálica Ondulada 0,50mm Branca h=2,20m, incl. montagem estr. mad. 8"x8",incl. faixas pint. esmalte sintético c/ h=40cm (Reaproveitamento 2x) | M | 297.85 | 241.52 |  |  |  | 256.33 | MOBILIZAÇÃO E DESMOBILIZAÇÃO | 1.162 | 153.968 | 179.005
Grupo de serviço: ADMINISTRAÇÃO LOCAL
100390 | Administração Local (valor mensal a calcular de acordo com a obra) | vb | 0 | 0 |  |  |  | 0 | ADMINISTRAÇÃO LOCAL | 1.08 | 128.672 | 138.985
TRANSPORTE, CARGA E DESCARGA - VALORES SEM BDI
CÓDIGO | SERVIÇO | UNIDADE | Fórmula de Transporte (R$/t) |  | k1 | k2 | k3 |  | ÍNDICE NACIONAL DA CONSTRUÇÃO CIVIL | 1.085 | 969.184 | 1051.632
60019 | LOCAL COM DMT ATÉ 3,0 KM (Caminhão basculante) | T | 1,388XP + 1,534XR + 2,435 |  | 1.506 | 1.6644 | 2.642 |  | ÍNDICE NACIONAL DA CONSTRUÇÃO CIVIL | 1.085 | 969.184 | 1051.632
60022 | LOCAL COM DMT DE 10,1 A 15,0 KM (Caminhão basculante) | T | 0,957XP + 1,013XR + 2,154 |  | 1.0383 | 1.0991 | 2.3371 |  | ÍNDICE NACIONAL DA CONSTRUÇÃO CIVIL | 1.085 | 969.184 | 1051.632
60020 | LOCAL COM DMT DE 3,1 A 5,0 KM (Caminhão basculante) | T | 1,244XP + 1,400XR + 2,334 |  | 1.3497 | 1.519 | 2.5324 |  | ÍNDICE NACIONAL DA CONSTRUÇÃO CIVIL | 1.085 | 969.184 | 1051.632
60021 | LOCAL COM DMT DE 5,1 A 10,0 KM (Caminhão basculante) | T | 1,075XP + 1,195XR + 2,240 |  | 1.1664 | 1.2966 | 2.4304 |  | ÍNDICE NACIONAL DA CONSTRUÇÃO CIVIL | 1.085 | 969.184 | 1051.632
60024 | Transporte de materiais para DMT acima de 15 KM (Caminhão basculante) | T | 0,363XP + 0,384XR + 13,901 |  | 0.39385 | 0.41664 | 15.0826 |  | ÍNDICE NACIONAL DA CONSTRUÇÃO CIVIL | 1.085 | 969.184 | 1051.632
100849 | Transporte de Material Asfáltico (DNIT), inclusive BDI diferenciado | T | 0,602XP + 0,713XR + 64,306 |  | 0.65317 | 0.7736 | 69.772 |  | ÍNDICE NACIONAL DA CONSTRUÇÃO CIVIL | 1.085 | 969.184 | 1051.632
60010 | Transporte Local de Materiais (TR-101-01) (Vias urbanas - Caminhão basculante) | t | 1,679XP + 2,239XR + 2,799 |  | 1.8217 | 2.4293 | 3.0369 |  | ÍNDICE NACIONAL DA CONSTRUÇÃO CIVIL | 1.085 | 969.184 | 1051.632
60002 | TR-201-00 (Comercial - Caminhão basculante) | T | 1,075XP + 1,120XR + 4,481 |  | 1.1664 | 1.2152 | 4.8619 |  | ÍNDICE NACIONAL DA CONSTRUÇÃO CIVIL | 1.085 | 969.184 | 1051.632
60003 | TR-202-00 (Comercial - Caminhão basculante) | T | 1,075XP + 1,120XR |  | 1.1664 | 1.2152 | 0 |  | ÍNDICE NACIONAL DA CONSTRUÇÃO CIVIL | 1.085 | 969.184 | 1051.632
60012 | TR-202-01 (Comercial - Caminhão basculante) | T | 1,075XP + 1,120XR |  | 1.1664 | 1.2152 | 0 |  | ÍNDICE NACIONAL DA CONSTRUÇÃO CIVIL | 1.085 | 969.184 | 1051.632
60004 | TR-203-00 (Comercial - Caminhão carroceria) | T | 1,052XP + 1,094XR |  | 1.1414 | 1.187 | 0 |  | ÍNDICE NACIONAL DA CONSTRUÇÃO CIVIL | 1.085 | 969.184 | 1051.632
60013 | TR-203-01 (Comercial - Caminhão carroceria) | T | 1,052XP + 1,094XR |  | 1.1414 | 1.187 | 0 |  | ÍNDICE NACIONAL DA CONSTRUÇÃO CIVIL | 1.085 | 969.184 | 1051.632
60005 | TR-204-00 (Comercial - Carreta prancha) | T | 1,733XP + 1,805XR |  | 1.8803 | 1.9584 | 0 |  | ÍNDICE NACIONAL DA CONSTRUÇÃO CIVIL | 1.085 | 969.184 | 1051.632
60014 | TR-204-01 (Comercial - Carreta com Prancha) | T | 1,733XP + 1,805XR |  | 1.8803 | 1.9584 | 0 |  | ÍNDICE NACIONAL DA CONSTRUÇÃO CIVIL | 1.085 | 969.184 | 1051.632
60006 | TR-301-00 (Massa Asfáltica) | T | 1,618XP + 1,680XR + 12,448 |  | 1.7555 | 1.8228 | 13.5061 |  | ÍNDICE NACIONAL DA CONSTRUÇÃO CIVIL | 1.085 | 969.184 | 1051.632
Cód. Padrão | Descrição da mão de obra | Unidade | Valor com encargos | [5 empty] | ÍNDICE NACIONAL DA CONSTRUÇÃO CIVIL | 1.085 | 969.184 | 1051.632
| 003 - ENCARGOS SOCIAIS E COMPLEMENTARES | [7 empty] | ÍNDICE NACIONAL DA CONSTRUÇÃO CIVIL | 1.085 | 969.184 | 1051.632
20039 | Ajudante de carpinteiro | h | 6.04 |  |  |  |  | 5.57 | ÍNDICE NACIONAL DA CONSTRUÇÃO CIVIL | 1.085 | 969.184 | 1051.632
20050 | Ajudante de carpinteiro de O.A.C. | h | 6.04 |  |  |  |  | 5.57 | ÍNDICE NACIONAL DA CONSTRUÇÃO CIVIL | 1.085 | 969.184 | 1051.632
20151 | Ajudante de eletricista | h | 6.04 |  |  |  |  | 5.57 | ÍNDICE NACIONAL DA CONSTRUÇÃO CIVIL | 1.085 | 969.184 | 1051.632
20061 | Ajudante de máquina | h | 6.04 |  |  |  |  | 5.57 | ÍNDICE NACIONAL DA CONSTRUÇÃO CIVIL | 1.085 | 969.184 | 1051.632
20072 | Ajudante de pedreiro O.A.C. | h | 6.04 |  |  |  |  | 5.57 | ÍNDICE NACIONAL DA CONSTRUÇÃO CIVIL | 1.085 | 969.184 | 1051.632
20083 | Ajudante de pedreiro O.A.E. | h | 6.04 |  |  |  |  | 5.57 | ÍNDICE NACIONAL DA CONSTRUÇÃO CIVIL | 1.085 | 969.184 | 1051.632
20094 | Almoxarife | h | 9.87 |  |  |  |  | 9.1 | ÍNDICE NACIONAL DA CONSTRUÇÃO CIVIL | 1.085 | 969.184 | 1051.632
20012 | Apontador | h | 9.87 |  |  |  |  | 9.1 | ÍNDICE NACIONAL DA CONSTRUÇÃO CIVIL | 1.085 | 969.184 | 1051.632
20020 | Armador | h | 7.42 |  |  |  |  | 6.84 | ÍNDICE NACIONAL DA CONSTRUÇÃO CIVIL | 1.085 | 969.184 | 1051.632
20022 | Auxiliar de almoxarife | h | 6.04 |  |  |  |  | 5.57 | ÍNDICE NACIONAL DA CONSTRUÇÃO CIVIL | 1.085 | 969.184 | 1051.632
20027 | Auxiliar de serviços gerais | h | 6.04 |  |  |  |  | 5.57 | ÍNDICE NACIONAL DA CONSTRUÇÃO CIVIL | 1.085 | 969.184 | 1051.632
20033 | Blaster | h | 11.73 |  |  |  |  | 10.82 | ÍNDICE NACIONAL DA CONSTRUÇÃO CIVIL | 1.085 | 969.184 | 1051.632
20034 | Cabo de fogo | h | 11.73 |  |  |  |  | 10.82 | ÍNDICE NACIONAL DA CONSTRUÇÃO CIVIL | 1.085 | 969.184 | 1051.632
20035 | Calceteiro | h | 7.42 |  |  |  |  | 6.84 | ÍNDICE NACIONAL DA CONSTRUÇÃO CIVIL | 1.085 | 969.184 | 1051.632
20037 | Capataz de ar comprimido | h | 14.07 |  |  |  |  | 12.97 | ÍNDICE NACIONAL DA CONSTRUÇÃO CIVIL | 1.085 | 969.184 | 1051.632
20038 | Carpinteiro de O.A.C. | h | 7.42 |  |  |  |  | 6.84 | ÍNDICE NACIONAL DA CONSTRUÇÃO CIVIL | 1.085 | 969.184 | 1051.632
20040 | Carpinteiro de O.A.E. | h | 9.87 |  |  |  |  | 9.1 | ÍNDICE NACIONAL DA CONSTRUÇÃO CIVIL | 1.085 | 969.184 | 1051.632
20041 | Cavouqueiro | h | 7.42 |  |  |  |  | 6.84 | ÍNDICE NACIONAL DA CONSTRUÇÃO CIVIL | 1.085 | 969.184 | 1051.632
20042 | Compressorista | h | 7.42 |  |  |  |  | 6.84 | ÍNDICE NACIONAL DA CONSTRUÇÃO CIVIL | 1.085 | 969.184 | 1051.632
20056 | Eletricista | h | 7.42 |  |  |  |  | 6.84 | ÍNDICE NACIONAL DA CONSTRUÇÃO CIVIL | 1.085 | 969.184 | 1051.632
20057 | Encarregado de britador | h | 14.07 |  |  |  |  | 12.97 | ÍNDICE NACIONAL DA CONSTRUÇÃO CIVIL | 1.085 | 969.184 | 1051.632
20058 | Encarregado de escritório | h | 14.07 |  |  |  |  | 12.97 | ÍNDICE NACIONAL DA CONSTRUÇÃO CIVIL | 1.085 | 969.184 | 1051.632
20059 | Encarregado de fundação | h | 13.52 |  |  |  |  | 12.47 | ÍNDICE NACIONAL DA CONSTRUÇÃO CIVIL | 1.085 | 969.184 | 1051.632
20060 | Encarregado de O.A.C. | h | 13.52 |  |  |  |  | 12.47 | ÍNDICE NACIONAL DA CONSTRUÇÃO CIVIL | 1.085 | 969.184 | 1051.632
20065 | Encarregado de pavimentação | h | 13.52 |  |  |  |  | 12.47 | ÍNDICE NACIONAL DA CONSTRUÇÃO CIVIL | 1.085 | 969.184 | 1051.632
20064 | Encarregado de pesagem | h | 13.52 |  |  |  |  | 12.47 | ÍNDICE NACIONAL DA CONSTRUÇÃO CIVIL | 1.085 | 969.184 | 1051.632
20063 | Encarregado de pista | h | 13.52 |  |  |  |  | 12.47 | ÍNDICE NACIONAL DA CONSTRUÇÃO CIVIL | 1.085 | 969.184 | 1051.632
20066 | Encarregado de protensao | h | 14.07 |  |  |  |  | 12.97 | ÍNDICE NACIONAL DA CONSTRUÇÃO CIVIL | 1.085 | 969.184 | 1051.632
20067 | Encarregado de terraplenagem | h | 14.07 |  |  |  |  | 12.97 | ÍNDICE NACIONAL DA CONSTRUÇÃO CIVIL | 1.085 | 969.184 | 1051.632
20068 | Encarregado de usina | h | 14.07 |  |  |  |  | 12.97 | ÍNDICE NACIONAL DA CONSTRUÇÃO CIVIL | 1.085 | 969.184 | 1051.632
99301 | Encarregado Geral | h | 13.52 |  |  |  |  | 12.47 | ÍNDICE NACIONAL DA CONSTRUÇÃO CIVIL | 1.085 | 969.184 | 1051.632
20062 | Encarregado O.A.E. | h | 13.52 |  |  |  |  | 12.47 | ÍNDICE NACIONAL DA CONSTRUÇÃO CIVIL | 1.085 | 969.184 | 1051.632
20081 | Escavadeirista | h | 9.87 |  |  |  |  | 9.1 | ÍNDICE NACIONAL DA CONSTRUÇÃO CIVIL | 1.085 | 969.184 | 1051.632
20087 | Feitor | h | 13.52 |  |  |  |  | 12.47 | ÍNDICE NACIONAL DA CONSTRUÇÃO CIVIL | 1.085 | 969.184 | 1051.632
20088 | Greidista | h | 7.42 |  |  |  |  | 6.84 | ÍNDICE NACIONAL DA CONSTRUÇÃO CIVIL | 1.085 | 969.184 | 1051.632
20157 | Laboratorista de Usina | h | 29.94 |  |  |  |  | 27.6 | ÍNDICE NACIONAL DA CONSTRUÇÃO CIVIL | 1.085 | 969.184 | 1051.632
20092 | Marroeiro | h | 7.42 |  |  |  |  | 6.84 | ÍNDICE NACIONAL DA CONSTRUÇÃO CIVIL | 1.085 | 969.184 | 1051.632
20093 | Marteleteiro | h | 7.42 |  |  |  |  | 6.84 | ÍNDICE NACIONAL DA CONSTRUÇÃO CIVIL | 1.085 | 969.184 | 1051.632
20095 | Meio Oficial | h | 7.42 |  |  |  |  | 6.84 | ÍNDICE NACIONAL DA CONSTRUÇÃO CIVIL | 1.085 | 969.184 | 1051.632
20096 | Montador | h | 11.73 |  |  |  |  | 10.82 | ÍNDICE NACIONAL DA CONSTRUÇÃO CIVIL | 1.085 | 969.184 | 1051.632
20097 | Motorista | h | 11.97 |  |  |  |  | 11.04 | ÍNDICE NACIONAL DA CONSTRUÇÃO CIVIL | 1.085 | 969.184 | 1051.632
20099 | Oficial | h | 9.87 |  |  |  |  | 9.1 | ÍNDICE NACIONAL DA CONSTRUÇÃO CIVIL | 1.085 | 969.184 | 1051.632
20100 | Operador de bate-estacas | h | 9.87 |  |  |  |  | 9.1 | ÍNDICE NACIONAL DA CONSTRUÇÃO CIVIL | 1.085 | 969.184 | 1051.632
20101 | Operador de betoneira | h | 9.27 |  |  |  |  | 8.55 | ÍNDICE NACIONAL DA CONSTRUÇÃO CIVIL | 1.085 | 969.184 | 1051.632
20102 | Operador de campânula p/ tubulaçao | h | 11.73 |  |  |  |  | 10.82 | ÍNDICE NACIONAL DA CONSTRUÇÃO CIVIL | 1.085 | 969.184 | 1051.632
20103 | Operador de máquina | h | 9.27 |  |  |  |  | 8.55 | ÍNDICE NACIONAL DA CONSTRUÇÃO CIVIL | 1.085 | 969.184 | 1051.632
20104 | Operador de protensão | h | 11.73 |  |  |  |  | 10.82 | ÍNDICE NACIONAL DA CONSTRUÇÃO CIVIL | 1.085 | 969.184 | 1051.632
20173 | Operador de roçadeira | h | 7.42 |  |  |  |  | 6.84 | ÍNDICE NACIONAL DA CONSTRUÇÃO CIVIL | 1.085 | 969.184 | 1051.632
20106 | Operador de usina | h | 11.73 |  |  |  |  | 10.82 | ÍNDICE NACIONAL DA CONSTRUÇÃO CIVIL | 1.085 | 969.184 | 1051.632
20107 | Operário braçal | h | 6.1 |  |  |  |  | 5.63 | ÍNDICE NACIONAL DA CONSTRUÇÃO CIVIL | 1.085 | 969.184 | 1051.632
20108 | Patrolista | h | 9.27 |  |  |  |  | 8.55 | ÍNDICE NACIONAL DA CONSTRUÇÃO CIVIL | 1.085 | 969.184 | 1051.632
20109 | Pedreiro de O.A.C. | h | 7.42 |  |  |  |  | 6.84 | ÍNDICE NACIONAL DA CONSTRUÇÃO CIVIL | 1.085 | 969.184 | 1051.632
20110 | Pedreiro de O.A.E. | h | 9.87 |  |  |  |  | 9.1 | ÍNDICE NACIONAL DA CONSTRUÇÃO CIVIL | 1.085 | 969.184 | 1051.632
20111 | Pintor | h | 7.42 |  |  |  |  | 6.84 | ÍNDICE NACIONAL DA CONSTRUÇÃO CIVIL | 1.085 | 969.184 | 1051.632
20112 | Poceiro | h | 7.42 |  |  |  |  | 6.84 | ÍNDICE NACIONAL DA CONSTRUÇÃO CIVIL | 1.085 | 969.184 | 1051.632
20156 | Rasteleiro | h | 7.42 |  |  |  |  | 6.84 | ÍNDICE NACIONAL DA CONSTRUÇÃO CIVIL | 1.085 | 969.184 | 1051.632
20115 | Serralheiro | h | 9.87 |  |  |  |  | 9.1 | ÍNDICE NACIONAL DA CONSTRUÇÃO CIVIL | 1.085 | 969.184 | 1051.632
20002 | Servente | h | 5.98 |  |  |  |  | 5.52 | ÍNDICE NACIONAL DA CONSTRUÇÃO CIVIL | 1.085 | 969.184 | 1051.632
20003 | Servente de usina | h | 5.98 |  |  |  |  | 5.52 | ÍNDICE NACIONAL DA CONSTRUÇÃO CIVIL | 1.085 | 969.184 | 1051.632
20004 | Sinaleiro | h | 5.98 |  |  |  |  | 5.52 | ÍNDICE NACIONAL DA CONSTRUÇÃO CIVIL | 1.085 | 969.184 | 1051.632
20005 | Soldador | h | 11.73 |  |  |  |  | 10.82 | ÍNDICE NACIONAL DA CONSTRUÇÃO CIVIL | 1.085 | 969.184 | 1051.632
20006 | Sondador | h | 11.73 |  |  |  |  | 10.82 | ÍNDICE NACIONAL DA CONSTRUÇÃO CIVIL | 1.085 | 969.184 | 1051.632
20117 | Supervisor Técnico de Montagem | h | 30.78 |  |  |  |  | 28.37 | ÍNDICE NACIONAL DA CONSTRUÇÃO CIVIL | 1.085 | 969.184 | 1051.632
20017 | Trabalhador sob ar comprimido | h | 9.87 |  |  |  |  | 9.1 | ÍNDICE NACIONAL DA CONSTRUÇÃO CIVIL | 1.085 | 969.184 | 1051.632
20018 | Tratorista | h | 9.87 |  |  |  |  | 9.1 | ÍNDICE NACIONAL DA CONSTRUÇÃO CIVIL | 1.085 | 969.184 | 1051.632
20019 | Vigia | h | 5.98 |  |  |  |  | 5.52 | ÍNDICE NACIONAL DA CONSTRUÇÃO CIVIL | 1.085 | 969.184 | 1051.632
| 004 - CONSULTORIA |  | 0 | [5 empty] | ÍNDICE NACIONAL DA CONSTRUÇÃO CIVIL | 1.085 | 969.184 | 1051.632
20028 | Advogado | Mes | 6064.72 |  |  |  |  | 5589.61 | ÍNDICE NACIONAL DA CONSTRUÇÃO CIVIL | 1.085 | 969.184 | 1051.632
20105 | Analista de sistemas (júnior) | Mes | 3618.87 |  |  |  |  | 3335.37 | ÍNDICE NACIONAL DA CONSTRUÇÃO CIVIL | 1.085 | 969.184 | 1051.632
20001 | Analista de sistemas (sênior) | Mes | 8620.35 |  |  |  |  | 7945.03 | ÍNDICE NACIONAL DA CONSTRUÇÃO CIVIL | 1.085 | 969.184 | 1051.632
103585 | Arqueólogo (Pleno) | Mes | 4300.78 |  |  |  |  | 3963.86 | ÍNDICE NACIONAL DA CONSTRUÇÃO CIVIL | 1.085 | 969.184 | 1051.632
103584 | Assistente Social (Pleno) | Mes | 5297.23 |  |  |  |  | 4882.24 | ÍNDICE NACIONAL DA CONSTRUÇÃO CIVIL | 1.085 | 969.184 | 1051.632
20021 | Auxiliar de administraçao | Mes | 1708.24 |  |  |  |  | 1574.42 | ÍNDICE NACIONAL DA CONSTRUÇÃO CIVIL | 1.085 | 969.184 | 1051.632
20024 | Auxiliar de engenharia | Mes | 4963.37 |  |  |  |  | 4574.54 | ÍNDICE NACIONAL DA CONSTRUÇÃO CIVIL | 1.085 | 969.184 | 1051.632
20025 | Auxiliar de escritório | Mes | 1708.24 |  |  |  |  | 1574.42 | ÍNDICE NACIONAL DA CONSTRUÇÃO CIVIL | 1.085 | 969.184 | 1051.632
20026 | Auxiliar de laboratório | Mes | 1650.62 |  |  |  |  | 1521.31 | ÍNDICE NACIONAL DA CONSTRUÇÃO CIVIL | 1.085 | 969.184 | 1051.632
100387 | Auxiliar de Serviços Gerais | Mes | 1413.14 |  |  |  |  | 1302.44 | ÍNDICE NACIONAL DA CONSTRUÇÃO CIVIL | 1.085 | 969.184 | 1051.632
20029 | Auxiliar de topografia | Mes | 1413.14 |  |  |  |  | 1302.44 | ÍNDICE NACIONAL DA CONSTRUÇÃO CIVIL | 1.085 | 969.184 | 1051.632
20031 | Auxiliar técnico | Mes | 1969.94 |  |  |  |  | 1815.62 | ÍNDICE NACIONAL DA CONSTRUÇÃO CIVIL | 1.085 | 969.184 | 1051.632
103587 | Biólogo (Pleno) | Mes | 4110.79 |  |  |  |  | 3788.75 | ÍNDICE NACIONAL DA CONSTRUÇÃO CIVIL | 1.085 | 969.184 | 1051.632
20044 | Contador de nível superior | Mes | 5138.47 |  |  |  |  | 4735.92 | ÍNDICE NACIONAL DA CONSTRUÇÃO CIVIL | 1.085 | 969.184 | 1051.632
20048 | Desenhista | Mes | 3382.74 |  |  |  |  | 3117.74 | ÍNDICE NACIONAL DA CONSTRUÇÃO CIVIL | 1.085 | 969.184 | 1051.632
20051 | Desenhista projetista | Mes | 7306.66 |  |  |  |  | 6734.25 | ÍNDICE NACIONAL DA CONSTRUÇÃO CIVIL | 1.085 | 969.184 | 1051.632
20052 | Digitador | Mes | 1969.94 |  |  |  |  | 1815.62 | ÍNDICE NACIONAL DA CONSTRUÇÃO CIVIL | 1.085 | 969.184 | 1051.632
20054 | Economista | Mes | 7152.52 |  |  |  |  | 6592.19 | ÍNDICE NACIONAL DA CONSTRUÇÃO CIVIL | 1.085 | 969.184 | 1051.632
20077 | Engenheiro auxiliar | Mes | 10144.75 |  |  |  |  | 9350 | ÍNDICE NACIONAL DA CONSTRUÇÃO CIVIL | 1.085 | 969.184 | 1051.632
20073 | Engenheiro coordenador | Mes | 18305.04 |  |  |  |  | 16871.01 | ÍNDICE NACIONAL DA CONSTRUÇÃO CIVIL | 1.085 | 969.184 | 1051.632
20070 | Engenheiro junior | Mes | 11177.67 |  |  |  |  | 10302 | ÍNDICE NACIONAL DA CONSTRUÇÃO CIVIL | 1.085 | 969.184 | 1051.632
20069 | Engenheiro pleno | Mes | 11682.71 |  |  |  |  | 10767.48 | ÍNDICE NACIONAL DA CONSTRUÇÃO CIVIL | 1.085 | 969.184 | 1051.632
20079 | Engenheiro sênior | Mes | 15373.43 |  |  |  |  | 14169.06 | ÍNDICE NACIONAL DA CONSTRUÇÃO CIVIL | 1.085 | 969.184 | 1051.632
20153 | Especialista Ambiental (Coordenador de Estudos) | Mes | 16389.68 |  |  |  |  | 15105.7 | ÍNDICE NACIONAL DA CONSTRUÇÃO CIVIL | 1.085 | 969.184 | 1051.632
20084 | Especialista em meio ambiente | Mes | 15149.81 |  |  |  |  | 13962.96 | ÍNDICE NACIONAL DA CONSTRUÇÃO CIVIL | 1.085 | 969.184 | 1051.632
103588 | Historiador (Pleno) | Mes | 3418.2 |  |  |  |  | 3150.42 | ÍNDICE NACIONAL DA CONSTRUÇÃO CIVIL | 1.085 | 969.184 | 1051.632
20089 | Laboratorista | Mes | 3670.39 |  |  |  |  | 3382.85 | ÍNDICE NACIONAL DA CONSTRUÇÃO CIVIL | 1.085 | 969.184 | 1051.632
20090 | Laboratorista auxiliar | Mes | 2200.83 |  |  |  |  | 2028.42 | ÍNDICE NACIONAL DA CONSTRUÇÃO CIVIL | 1.085 | 969.184 | 1051.632
20091 | Laboratorista chefe | Mes | 6363.26 |  |  |  |  | 5864.76 | ÍNDICE NACIONAL DA CONSTRUÇÃO CIVIL | 1.085 | 969.184 | 1051.632
20098 | Nivelador | Mes | 2381.91 |  |  |  |  | 2195.31 | ÍNDICE NACIONAL DA CONSTRUÇÃO CIVIL | 1.085 | 969.184 | 1051.632
103586 | Pedagogo (Pleno) | Mes | 3801.79 |  |  |  |  | 3503.96 | ÍNDICE NACIONAL DA CONSTRUÇÃO CIVIL | 1.085 | 969.184 | 1051.632
20114 | Secretária | Mes | 2420.66 |  |  |  |  | 2231.03 | ÍNDICE NACIONAL DA CONSTRUÇÃO CIVIL | 1.085 | 969.184 | 1051.632
20174 | Servente consultoria | Mes | 1413.14 |  |  |  |  | 1302.44 | ÍNDICE NACIONAL DA CONSTRUÇÃO CIVIL | 1.085 | 969.184 | 1051.632
20007 | Técnico de campo | Mes | 3179.31 |  |  |  |  | 2930.24 | ÍNDICE NACIONAL DA CONSTRUÇÃO CIVIL | 1.085 | 969.184 | 1051.632
20009 | Técnico de estradas I | Mes | 3983.78 |  |  |  |  | 3671.69 | ÍNDICE NACIONAL DA CONSTRUÇÃO CIVIL | 1.085 | 969.184 | 1051.632
99872 | Técnico de Estradas II | Mes | 4963.37 |  |  |  |  | 4574.54 | ÍNDICE NACIONAL DA CONSTRUÇÃO CIVIL | 1.085 | 969.184 | 1051.632
99873 | Técnico de Estradas III | Mes | 6563.13 |  |  |  |  | 6048.97 | ÍNDICE NACIONAL DA CONSTRUÇÃO CIVIL | 1.085 | 969.184 | 1051.632
20008 | Técnico de nível médio | Mes | 2976.13 |  |  |  |  | 2742.98 | ÍNDICE NACIONAL DA CONSTRUÇÃO CIVIL | 1.085 | 969.184 | 1051.632
99302 | Técnico de Segurança | Mes | 4353.58 |  |  |  |  | 4012.52 | ÍNDICE NACIONAL DA CONSTRUÇÃO CIVIL | 1.085 | 969.184 | 1051.632
20010 | Técnico em meio ambiente | Mes | 2976.13 |  |  |  |  | 2742.98 | ÍNDICE NACIONAL DA CONSTRUÇÃO CIVIL | 1.085 | 969.184 | 1051.632
99874 | Técnico Especial | Mes | 8604.88 |  |  |  |  | 7930.77 | ÍNDICE NACIONAL DA CONSTRUÇÃO CIVIL | 1.085 | 969.184 | 1051.632
20014 | Topógrafo | Mes | 3972.38 |  |  |  |  | 3661.18 | ÍNDICE NACIONAL DA CONSTRUÇÃO CIVIL | 1.085 | 969.184 | 1051.632
20015 | Topógrafo auxiliar (nivelador) | Mes | 2381.91 |  |  |  |  | 2195.31 | ÍNDICE NACIONAL DA CONSTRUÇÃO CIVIL | 1.085 | 969.184 | 1051.632
20016 | Topógrafo chefe | Mes | 6886.8 |  |  |  |  | 6347.29 | ÍNDICE NACIONAL DA CONSTRUÇÃO CIVIL | 1.085 | 969.184 | 1051.632
103589 | Veterinário | Mes | 11177.67 |  |  |  |  | 10302 | ÍNDICE NACIONAL DA CONSTRUÇÃO CIVIL | 1.085 | 969.184 | 1051.632
Cód. Padrão | Descrição do material | Unidade | Custo Unitário |  |  |  |  | Custo Unitário | ÍNDICE NACIONAL DA CONSTRUÇÃO CIVIL | 1.085 | 969.184 | 1051.632
11013 | Abraçadeira para fixação de eletroduto diâm. 3/4" | Ud | 0.99 |  |  |  |  | 0.92 | ÍNDICE NACIONAL DA CONSTRUÇÃO CIVIL | 1.085 | 969.184 | 1051.632
10714 | Abraçadeira para fixação de semáforo em braço/coluna de diâmetro 101 ou 114mm | Ud | 138.88 |  |  |  |  | 128 | ÍNDICE NACIONAL DA CONSTRUÇÃO CIVIL | 1.085 | 969.184 | 1051.632
10186 | Acetileno | kg | 65.1 |  |  |  |  | 60 | ÍNDICE NACIONAL DA CONSTRUÇÃO CIVIL | 1.085 | 969.184 | 1051.632
10645 | Aço (barra) GEWI ou equivalente, ST 85/105, de 32mm | M | 185.64 |  |  |  |  | 171.1 | ÍNDICE NACIONAL DA CONSTRUÇÃO CIVIL | 1.085 | 969.184 | 1051.632
10625 | Aço (barra) GEWI ou similar,ST 50/55 diâmetro de 32mm | M | 112.78 |  |  |  |  | 103.95 | ÍNDICE NACIONAL DA CONSTRUÇÃO CIVIL | 1.085 | 969.184 | 1051.632
10133 | Aço CA-25 (granel) - (preço médio) | kg | 14.18 |  |  |  |  | 13.07 | ÍNDICE NACIONAL DA CONSTRUÇÃO CIVIL | 1.085 | 969.184 | 1051.632
10131 | Aço CA-25 (granel) D=1/2" | kg | 14.18 |  |  |  |  | 13.07 | ÍNDICE NACIONAL DA CONSTRUÇÃO CIVIL | 1.085 | 969.184 | 1051.632
10132 | Aço CA-25 (granel) D=3/8" | kg | 14.18 |  |  |  |  | 13.07 | ÍNDICE NACIONAL DA CONSTRUÇÃO CIVIL | 1.085 | 969.184 | 1051.632
10130 | Aço CA-50 (carreta 20 t) D=1/2" a 3/8" | kg | 12.32 |  |  |  |  | 11.36 | ÍNDICE NACIONAL DA CONSTRUÇÃO CIVIL | 1.085 | 969.184 | 1051.632
11570 | Aço CA-50 diam 12.5 a 25 mm | kg | 9.61 |  |  |  |  | 8.86 | ÍNDICE NACIONAL DA CONSTRUÇÃO CIVIL | 1.085 | 969.184 | 1051.632
11569 | Aço CA-50 diam. 6.3 a 10 mm | kg | 10.06 |  |  |  |  | 9.28 | ÍNDICE NACIONAL DA CONSTRUÇÃO CIVIL | 1.085 | 969.184 | 1051.632
10129 | Aço CA-50 (granel) - (preço médio) | kg | 10.65 |  |  |  |  | 9.82 | ÍNDICE NACIONAL DA CONSTRUÇÃO CIVIL | 1.085 | 969.184 | 1051.632
10127 | Aço CA-50 (granel) diam. 1/2" | kg | 11.43 |  |  |  |  | 10.54 | ÍNDICE NACIONAL DA CONSTRUÇÃO CIVIL | 1.085 | 969.184 | 1051.632
10128 | Aço CA-50 (granel) diam. 3/8" | kg | 13.2 |  |  |  |  | 12.17 | ÍNDICE NACIONAL DA CONSTRUÇÃO CIVIL | 1.085 | 969.184 | 1051.632
10801 | Aço CA-60 (granel) (preço médio) | kg | 11.63 |  |  |  |  | 10.72 | ÍNDICE NACIONAL DA CONSTRUÇÃO CIVIL | 1.085 | 969.184 | 1051.632
10202 | Aço (cordoalha de 7 fios) CP 190 RB-12,7 mm | kg | 11.89 |  |  |  |  | 10.96 | ÍNDICE NACIONAL DA CONSTRUÇÃO CIVIL | 1.085 | 969.184 | 1051.632
10799 | Aço diâmetro 29,3mm para tirante, referência Rocsolo ou equivalente | M | 103.8 |  |  |  |  | 95.67 | ÍNDICE NACIONAL DA CONSTRUÇÃO CIVIL | 1.085 | 969.184 | 1051.632
10769 | Adesivo epoxi bicomponente para fissuras, em latas de 1kg, Sikadur 32 ou equivalente | LAT | 50.89 |  |  |  |  | 46.91 | ÍNDICE NACIONAL DA CONSTRUÇÃO CIVIL | 1.085 | 969.184 | 1051.632
10770 | Adesivo estrutural tixotrópico a base de epoxi para colagem de pré-moldados em latas de 1kg -Sikadur 31 | LAT | 147.34 |  |  |  |  | 135.8 | ÍNDICE NACIONAL DA CONSTRUÇÃO CIVIL | 1.085 | 969.184 | 1051.632
10762 | Adesivo para PVC soldável | Kg | 93.29 |  |  |  |  | 85.99 | ÍNDICE NACIONAL DA CONSTRUÇÃO CIVIL | 1.085 | 969.184 | 1051.632
10574 | Adubo NPK | kg | 2.63 |  |  |  |  | 2.43 | ÍNDICE NACIONAL DA CONSTRUÇÃO CIVIL | 1.085 | 969.184 | 1051.632
10557 | Agua potável tratada (CESAN) | M3 | 8.34 |  |  |  |  | 7.69 | ÍNDICE NACIONAL DA CONSTRUÇÃO CIVIL | 1.085 | 969.184 | 1051.632
10785 | Aguarráz mineral | L | 15.37 |  |  |  |  | 14.17 | ÍNDICE NACIONAL DA CONSTRUÇÃO CIVIL | 1.085 | 969.184 | 1051.632
10035 | Alcool etílico hidratado | L | 6.26 |  |  |  |  | 5.77 | ÍNDICE NACIONAL DA CONSTRUÇÃO CIVIL | 1.085 | 969.184 | 1051.632
102064 | Aluguel mensal de máquina fotográfica (20.1 MP) | Mes | 104.81 |  |  |  |  | 96.6 | ÍNDICE NACIONAL DA CONSTRUÇÃO CIVIL | 1.085 | 969.184 | 1051.632
10591 | Aluguel computador com : Processador 2,80 GHz , Memória RAM 4,00 GB, Sistema Operacional 32 Bits, Windows com Pacote Office | Mes | 401.45 |  |  |  |  | 370 | ÍNDICE NACIONAL DA CONSTRUÇÃO CIVIL | 1.085 | 969.184 | 1051.632
10634 | Aluguel de tubo equipado completo para andaime com h=10,0 m | Mes | 141.05 |  |  |  |  | 130 | ÍNDICE NACIONAL DA CONSTRUÇÃO CIVIL | 1.085 | 969.184 | 1051.632
10579 | Aluguel mensal de escritório até 50m2 | m²xmês | 45.67 |  |  |  |  | 42.1 | ÍNDICE NACIONAL DA CONSTRUÇÃO CIVIL | 1.085 | 969.184 | 1051.632
11490 | Aluguel mensal de GPS Geodésico dupla frequência (L1/L2) | Mes | 5441.35 |  |  |  |  | 5015.07 | ÍNDICE NACIONAL DA CONSTRUÇÃO CIVIL | 1.085 | 969.184 | 1051.632
10587 | Aluguel mensal de instrumento de topografia ( Estação Total ) | Mes | 3168.52 |  |  |  |  | 2920.3 | ÍNDICE NACIONAL DA CONSTRUÇÃO CIVIL | 1.085 | 969.184 | 1051.632
10589 | Aluguel mensal de laboratório de betume | Mes | 6563.32 |  |  |  |  | 6049.15 | ÍNDICE NACIONAL DA CONSTRUÇÃO CIVIL | 1.085 | 969.184 | 1051.632
10590 | Aluguel mensal de laboratório de concreto | Mes | 4112.89 |  |  |  |  | 3790.69 | ÍNDICE NACIONAL DA CONSTRUÇÃO CIVIL | 1.085 | 969.184 | 1051.632
10588 | Aluguel mensal de laboratório de solos | Mes | 4592.92 |  |  |  |  | 4233.11 | ÍNDICE NACIONAL DA CONSTRUÇÃO CIVIL | 1.085 | 969.184 | 1051.632
10582 | Aluguel mensal de mobiliário - escritório (nº ocupantes x mês) | Nxmês | 568.35 |  |  |  |  | 523.83 | ÍNDICE NACIONAL DA CONSTRUÇÃO CIVIL | 1.085 | 969.184 | 1051.632
10580 | Aluguel mensal de residência - engenheiro, incluindo despesas gerais e mobiliário | Mes | 1993.75 |  |  |  |  | 1837.56 | ÍNDICE NACIONAL DA CONSTRUÇÃO CIVIL | 1.085 | 969.184 | 1051.632
10586 | Aluguel mensal de utilitário exclusive motorista e combustível | Mes | 8149.69 |  |  |  |  | 7511.24 | ÍNDICE NACIONAL DA CONSTRUÇÃO CIVIL | 1.085 | 969.184 | 1051.632
10585 | Aluguel mensal de veículos tipo Gol 1.6, exclusive motorista e combustível | Mes | 3328.71 |  |  |  |  | 3067.94 | ÍNDICE NACIONAL DA CONSTRUÇÃO CIVIL | 1.085 | 969.184 | 1051.632
10592 | Aluguel multifuncional A4 monocromática | Mes | 434 |  |  |  |  | 400 | ÍNDICE NACIONAL DA CONSTRUÇÃO CIVIL | 1.085 | 969.184 | 1051.632
10662 | Anéis de borracha para PVC PBA 75mm | Ud | 8.41 |  |  |  |  | 7.76 | ÍNDICE NACIONAL DA CONSTRUÇÃO CIVIL | 1.085 | 969.184 | 1051.632
10659 | Anéis de borracha para PVC PBA 100mm | Ud | 10.06 |  |  |  |  | 9.28 | ÍNDICE NACIONAL DA CONSTRUÇÃO CIVIL | 1.085 | 969.184 | 1051.632
10650 | Anel para compensação angular até 45° | Ud | 62.99 |  |  |  |  | 58.06 | ÍNDICE NACIONAL DA CONSTRUÇÃO CIVIL | 1.085 | 969.184 | 1051.632
10675 | Anel pré moldado para bueiro celular 1,50 x 1,50 x 1,00m CL45 | Ud | 2617.67 |  |  |  |  | 2412.6 | ÍNDICE NACIONAL DA CONSTRUÇÃO CIVIL | 1.085 | 969.184 | 1051.632
10676 | Anel pré moldado para bueiro celular 2,00 x 2,00 x 1,00m CL 45 | Ud | 3278.69 |  |  |  |  | 3021.84 | ÍNDICE NACIONAL DA CONSTRUÇÃO CIVIL | 1.085 | 969.184 | 1051.632
10677 | Anel pré moldado para bueiro celular 2,50 x 2,50 x 1,00m CL 45 | Ud | 4442.1 |  |  |  |  | 4094.11 | ÍNDICE NACIONAL DA CONSTRUÇÃO CIVIL | 1.085 | 969.184 | 1051.632
10243 | Anel pré-moldado em concreto para sumidouro diam. 2,0m MF | Ud | 492.13 |  |  |  |  | 453.58 | ÍNDICE NACIONAL DA CONSTRUÇÃO CIVIL | 1.085 | 969.184 | 1051.632
10670 | Anel pré-moldado para bueiro celular 3,00 x 3,00 x 1,00m CL 45 | M | 5268.4 |  |  |  |  | 4855.67 | ÍNDICE NACIONAL DA CONSTRUÇÃO CIVIL | 1.085 | 969.184 | 1051.632
10857 | Anteparo 3 x 300 mm | Ud | 578.84 |  |  |  |  | 533.5 | ÍNDICE NACIONAL DA CONSTRUÇÃO CIVIL | 1.085 | 969.184 | 1051.632
10367 | Anti-óxido de base de resina alquídica modificada | GL | 232.05 |  |  |  |  | 213.88 | ÍNDICE NACIONAL DA CONSTRUÇÃO CIVIL | 1.085 | 969.184 | 1051.632
11571 | Aquisição de máquina fotográfica (12.1 MP) | Ud | 1257.71 |  |  |  |  | 1159.18 | ÍNDICE NACIONAL DA CONSTRUÇÃO CIVIL | 1.085 | 969.184 | 1051.632
10140 | Arame farpado fio 16 rolo 500 m | rl | 480.27 |  |  |  |  | 442.65 | ÍNDICE NACIONAL DA CONSTRUÇÃO CIVIL | 1.085 | 969.184 | 1051.632
10626 | Arame nº 06 galvanizado | kg | 38.35 |  |  |  |  | 35.35 | ÍNDICE NACIONAL DA CONSTRUÇÃO CIVIL | 1.085 | 969.184 | 1051.632
10639 | Arame nº 10 galvanizado | Kg | 17.86 |  |  |  |  | 16.47 | ÍNDICE NACIONAL DA CONSTRUÇÃO CIVIL | 1.085 | 969.184 | 1051.632
10640 | Arame nº 12 galvanizado | Kg | 33.01 |  |  |  |  | 30.43 | ÍNDICE NACIONAL DA CONSTRUÇÃO CIVIL | 1.085 | 969.184 | 1051.632
10641 | Arame nº 16 galvanizado | Kg | 22.47 |  |  |  |  | 20.71 | ÍNDICE NACIONAL DA CONSTRUÇÃO CIVIL | 1.085 | 969.184 | 1051.632
10138 | Arame ovalado liso (cerca) 45 kg - 1.000m | rl | 1760.14 |  |  |  |  | 1622.25 | ÍNDICE NACIONAL DA CONSTRUÇÃO CIVIL | 1.085 | 969.184 | 1051.632
10134 | Arame recozido 18 | kg | 33.01 |  |  |  |  | 30.43 | ÍNDICE NACIONAL DA CONSTRUÇÃO CIVIL | 1.085 | 969.184 | 1051.632
10112 | Areia de rio (preço médio) | M3 | 84.63 |  |  |  |  | 78 | ÍNDICE NACIONAL DA CONSTRUÇÃO CIVIL | 1.085 | 969.184 | 1051.632
10109 | Areia grossa jazida com carregamento mecânico | m3 | 66.86 |  |  |  |  | 61.63 | ÍNDICE NACIONAL DA CONSTRUÇÃO CIVIL | 1.085 | 969.184 | 1051.632
10107 | Areia grossa rio com carregamento mecânico | M3 | 84.63 |  |  |  |  | 78 | ÍNDICE NACIONAL DA CONSTRUÇÃO CIVIL | 1.085 | 969.184 | 1051.632
10110 | Areia média jazida com carregamento mecânico | m3 | 66.01 |  |  |  |  | 60.84 | ÍNDICE NACIONAL DA CONSTRUÇÃO CIVIL | 1.085 | 969.184 | 1051.632
10111 | Areia suja jazida com carregamento mecânico | m3 | 54.25 |  |  |  |  | 50 | ÍNDICE NACIONAL DA CONSTRUÇÃO CIVIL | 1.085 | 969.184 | 1051.632
10657 | Argamassa expansiva | kg | 9.01 |  |  |  |  | 8.31 | ÍNDICE NACIONAL DA CONSTRUÇÃO CIVIL | 1.085 | 969.184 | 1051.632
10737 | Argamassa polimérica de reparo estrutural, bicomponente | kg | 3.91 |  |  |  |  | 3.61 | ÍNDICE NACIONAL DA CONSTRUÇÃO CIVIL | 1.085 | 969.184 | 1051.632
10564 | Argila (barreiras comerciais - saibreiras) | M3 | 36.82 |  |  |  |  | 33.94 | ÍNDICE NACIONAL DA CONSTRUÇÃO CIVIL | 1.085 | 969.184 | 1051.632
102070 | Armação secundária para isolador de porcelana 3 x 16 | Ud | 21.65 |  |  |  |  | 19.96 | ÍNDICE NACIONAL DA CONSTRUÇÃO CIVIL | 1.085 | 969.184 | 1051.632
10605 | ARMCO BDTM D=1,20 m - T.L. esp. 2,7 mm | M | 11555.25 |  |  |  |  | 10650 | ÍNDICE NACIONAL DA CONSTRUÇÃO CIVIL | 1.085 | 969.184 | 1051.632
10606 | ARMCO BDTM D=1,40 m - T.L. esp. 2,7 mm | M | 13024.34 |  |  |  |  | 12004 | ÍNDICE NACIONAL DA CONSTRUÇÃO CIVIL | 1.085 | 969.184 | 1051.632
10607 | ARMCO BDTM D=1,60 m - T.L. esp. 2,7 mm | M | 15179.15 |  |  |  |  | 13990 | ÍNDICE NACIONAL DA CONSTRUÇÃO CIVIL | 1.085 | 969.184 | 1051.632
10608 | ARMCO BDTM D=2,00 m - T.L. esp. 2,7 mm | M | 19096 |  |  |  |  | 17600 | ÍNDICE NACIONAL DA CONSTRUÇÃO CIVIL | 1.085 | 969.184 | 1051.632
10609 | ARMCO BDTM D=2,20 m - T.L. esp. 2,7 mm | M | 21250.81 |  |  |  |  | 19586 | ÍNDICE NACIONAL DA CONSTRUÇÃO CIVIL | 1.085 | 969.184 | 1051.632
10610 | ARMCO BDTM D=2,40 m - T.L. esp. 2,7 mm | M | 22915.2 |  |  |  |  | 21120 | ÍNDICE NACIONAL DA CONSTRUÇÃO CIVIL | 1.085 | 969.184 | 1051.632
10611 | ARMCO BDTM D=2,60 m - T.L. esp. 3,4 mm | M | 30215.08 |  |  |  |  | 27848 | ÍNDICE NACIONAL DA CONSTRUÇÃO CIVIL | 1.085 | 969.184 | 1051.632
10597 | ARMCO BSTM D=1,20 m - T.L. esp. 2,7 mm | M | 5777.62 |  |  |  |  | 5325 | ÍNDICE NACIONAL DA CONSTRUÇÃO CIVIL | 1.085 | 969.184 | 1051.632
10598 | ARMCO BSTM D=1,40 m - T.L. esp. 2,7 mm | M | 6512.17 |  |  |  |  | 6002 | ÍNDICE NACIONAL DA CONSTRUÇÃO CIVIL | 1.085 | 969.184 | 1051.632
10599 | ARMCO BSTM D=1,60 m - T.L. esp. 2,7 mm | M | 7589.57 |  |  |  |  | 6995 | ÍNDICE NACIONAL DA CONSTRUÇÃO CIVIL | 1.085 | 969.184 | 1051.632
10600 | ARMCO BSTM D=2,00 m - T.L. esp. 2,7 mm | M | 9548 |  |  |  |  | 8800 | ÍNDICE NACIONAL DA CONSTRUÇÃO CIVIL | 1.085 | 969.184 | 1051.632
10601 | ARMCO BSTM D=2,20 m - T.L. esp. 2,7 mm | M | 10592.85 |  |  |  |  | 9763 | ÍNDICE NACIONAL DA CONSTRUÇÃO CIVIL | 1.085 | 969.184 | 1051.632
10602 | ARMCO BSTM D=2,40 m - T.L. esp. 2,7 mm | M | 11457.6 |  |  |  |  | 10560 | ÍNDICE NACIONAL DA CONSTRUÇÃO CIVIL | 1.085 | 969.184 | 1051.632
10603 | ARMCO BSTM D=2,60 m - T.L. esp. 3,4 mm | M | 15107.54 |  |  |  |  | 13924 | ÍNDICE NACIONAL DA CONSTRUÇÃO CIVIL | 1.085 | 969.184 | 1051.632
10604 | ARMCO BSTM D=3,00 m - T.L. esp. 2,7 mm | M | 14346.95 |  |  |  |  | 13223 | ÍNDICE NACIONAL DA CONSTRUÇÃO CIVIL | 1.085 | 969.184 | 1051.632
11266 | ARMCO STACO BDTM D=3,05 m - MPI52 esp.2,7mm | M | 31729.74 |  |  |  |  | 29244 | ÍNDICE NACIONAL DA CONSTRUÇÃO CIVIL | 1.085 | 969.184 | 1051.632
11265 | ARMCO STACO BSTM D=3,05 m - MPI52 esp.2,7mm | M | 15864.87 |  |  |  |  | 14622 | ÍNDICE NACIONAL DA CONSTRUÇÃO CIVIL | 1.085 | 969.184 | 1051.632
11012 | Arruela de alumínio fundido 3/4" | Ud | 0.68 |  |  |  |  | 0.63 | ÍNDICE NACIONAL DA CONSTRUÇÃO CIVIL | 1.085 | 969.184 | 1051.632
10203 | Bainha de aço galvanizado diam. interno= 65 mm | M | 62.57 |  |  |  |  | 57.67 | ÍNDICE NACIONAL DA CONSTRUÇÃO CIVIL | 1.085 | 969.184 | 1051.632
10647 | Bainha metálica preta, diâmetro de 75mm | M | 67.16 |  |  |  |  | 61.9 | ÍNDICE NACIONAL DA CONSTRUÇÃO CIVIL | 1.085 | 969.184 | 1051.632
10627 | Bainha Plástica de PEAD (tubo de polietileno de alta densidade ) | M | 9.42 |  |  |  |  | 8.69 | ÍNDICE NACIONAL DA CONSTRUÇÃO CIVIL | 1.085 | 969.184 | 1051.632
10745 | Balde plástico para sinalização (vermelho) | Ud | 6.78 |  |  |  |  | 6.25 | ÍNDICE NACIONAL DA CONSTRUÇÃO CIVIL | 1.085 | 969.184 | 1051.632
10118 | Bica corrida sem frete | m3 | 72.66 |  |  |  |  | 66.97 | ÍNDICE NACIONAL DA CONSTRUÇÃO CIVIL | 1.085 | 969.184 | 1051.632
100493 | Bloco de concreto estrutural 14 x 19 x 39 cm, FBK 10Mpa (NBR 6136) | Ud | 3.87 |  |  |  |  | 3.57 | ÍNDICE NACIONAL DA CONSTRUÇÃO CIVIL | 1.085 | 969.184 | 1051.632
10271 | Bloco de concreto para alvenaria 39 X 19 X 09 cm | Ud | 2.25 |  |  |  |  | 2.08 | ÍNDICE NACIONAL DA CONSTRUÇÃO CIVIL | 1.085 | 969.184 | 1051.632
10272 | Bloco de concreto para alvenaria 39 X 19 X 14 cm | Ud | 2.97 |  |  |  |  | 2.74 | ÍNDICE NACIONAL DA CONSTRUÇÃO CIVIL | 1.085 | 969.184 | 1051.632
10273 | Bloco de concreto para alvenaria 39 X 19 X 19 cm | Ud | 4.06 |  |  |  |  | 3.75 | ÍNDICE NACIONAL DA CONSTRUÇÃO CIVIL | 1.085 | 969.184 | 1051.632
10619 | Bloco de concreto 19 x 19 x 39 cm ( estrutural ) | Ud | 5.03 |  |  |  |  | 4.64 | ÍNDICE NACIONAL DA CONSTRUÇÃO CIVIL | 1.085 | 969.184 | 1051.632
10266 | Bloco para pavimentaçao intertravado - esp= 06 cm, resistência 35 MPa | M2 | 46.39 |  |  |  |  | 42.76 | ÍNDICE NACIONAL DA CONSTRUÇÃO CIVIL | 1.085 | 969.184 | 1051.632
10296 | Bloco para pavimentação intertravado - esp= 06cm, colorido, resistência 35 MPa | M2 | 52.64 |  |  |  |  | 48.52 | ÍNDICE NACIONAL DA CONSTRUÇÃO CIVIL | 1.085 | 969.184 | 1051.632
10267 | Bloco para pavimentaçao intertravado - esp= 08 cm, resistência 35 MPa | M2 | 63.16 |  |  |  |  | 58.22 | ÍNDICE NACIONAL DA CONSTRUÇÃO CIVIL | 1.085 | 969.184 | 1051.632
10268 | Bloco para pavimentaçao intertravado - esp= 10 cm, resistência 35 MPa | M2 | 69.19 |  |  |  |  | 63.77 | ÍNDICE NACIONAL DA CONSTRUÇÃO CIVIL | 1.085 | 969.184 | 1051.632
10748 | Bocal com rabicho | Ud | 3.69 |  |  |  |  | 3.41 | ÍNDICE NACIONAL DA CONSTRUÇÃO CIVIL | 1.085 | 969.184 | 1051.632
10097 | Bombeamento de concreto | M3 | 34.36 |  |  |  |  | 31.67 | ÍNDICE NACIONAL DA CONSTRUÇÃO CIVIL | 1.085 | 969.184 | 1051.632
10553 | Bonificação de 15,28 % sobre material betuminoso | % | 0 |  |  |  |  | 0 | ÍNDICE NACIONAL DA CONSTRUÇÃO CIVIL | 1.085 | 969.184 | 1051.632
10855 | Botoeira com sinal sonoro | Ud | 2641.61 |  |  |  |  | 2434.67 | ÍNDICE NACIONAL DA CONSTRUÇÃO CIVIL | 1.085 | 969.184 | 1051.632
10713 | Braço galvanizado 101 mm - projeção 4,70 m, para sustentação de semáforos | Ud | 2656.08 |  |  |  |  | 2448 | ÍNDICE NACIONAL DA CONSTRUÇÃO CIVIL | 1.085 | 969.184 | 1051.632
10119 | Brita graduada, especificada sem pó, sem frete | m3 | 78.12 |  |  |  |  | 72 | ÍNDICE NACIONAL DA CONSTRUÇÃO CIVIL | 1.085 | 969.184 | 1051.632
10113 | Brita 0 (incl. 0% IUM) sem frete | m3 | 119.75 |  |  |  |  | 110.37 | ÍNDICE NACIONAL DA CONSTRUÇÃO CIVIL | 1.085 | 969.184 | 1051.632
10114 | Brita 1 (incl. 0% IUM) sem frete | m3 | 94.81 |  |  |  |  | 87.39 | ÍNDICE NACIONAL DA CONSTRUÇÃO CIVIL | 1.085 | 969.184 | 1051.632
10115 | Brita 2 (incl. 0% IUM) sem frete | m3 | 90.26 |  |  |  |  | 83.19 | ÍNDICE NACIONAL DA CONSTRUÇÃO CIVIL | 1.085 | 969.184 | 1051.632
10116 | Brita 3 (incl. 0% IUM) sem frete | m3 | 88.66 |  |  |  |  | 81.72 | ÍNDICE NACIONAL DA CONSTRUÇÃO CIVIL | 1.085 | 969.184 | 1051.632
10117 | Brita 4 (incl. 0% IUM) sem frete | M3 | 88.66 |  |  |  |  | 81.72 | ÍNDICE NACIONAL DA CONSTRUÇÃO CIVIL | 1.085 | 969.184 | 1051.632
10047 | Broca para perfuratriz 714.0441 (S-12) | Ud | 565.75 |  |  |  |  | 521.43 | ÍNDICE NACIONAL DA CONSTRUÇÃO CIVIL | 1.085 | 969.184 | 1051.632
10048 | Broca para perfuratriz 714.0840 (S-12) | Ud | 588.33 |  |  |  |  | 542.24 | ÍNDICE NACIONAL DA CONSTRUÇÃO CIVIL | 1.085 | 969.184 | 1051.632
10049 | Broca para perfuratriz 714.1639 (S-12) | Ud | 678.76 |  |  |  |  | 625.59 | ÍNDICE NACIONAL DA CONSTRUÇÃO CIVIL | 1.085 | 969.184 | 1051.632
10050 | Broca para perfuratriz 714.2438 (S-12) | Ud | 947.08 |  |  |  |  | 872.89 | ÍNDICE NACIONAL DA CONSTRUÇÃO CIVIL | 1.085 | 969.184 | 1051.632
10051 | Broca para perfuratriz 714.3237 (S-12) | Ud | 1131.36 |  |  |  |  | 1042.73 | ÍNDICE NACIONAL DA CONSTRUÇÃO CIVIL | 1.085 | 969.184 | 1051.632
10052 | Broca para perfuratriz 714.4036 (S-12) | Ud | 1362.05 |  |  |  |  | 1255.35 | ÍNDICE NACIONAL DA CONSTRUÇÃO CIVIL | 1.085 | 969.184 | 1051.632
10053 | Broca para perfuratriz 714.4835 (S-12) | Ud | 1579.04 |  |  |  |  | 1455.34 | ÍNDICE NACIONAL DA CONSTRUÇÃO CIVIL | 1.085 | 969.184 | 1051.632
10054 | Broca para perfuratriz 714.5634 (S-12) | Ud | 1816.33 |  |  |  |  | 1674.04 | ÍNDICE NACIONAL DA CONSTRUÇÃO CIVIL | 1.085 | 969.184 | 1051.632
10055 | Broca para perfuratriz 714.6433 (S-12) | Ud | 2207.72 |  |  |  |  | 2034.77 | ÍNDICE NACIONAL DA CONSTRUÇÃO CIVIL | 1.085 | 969.184 | 1051.632
11011 | Bucha de alumínio fundido 3/4" | Ud | 1.21 |  |  |  |  | 1.12 | ÍNDICE NACIONAL DA CONSTRUÇÃO CIVIL | 1.085 | 969.184 | 1051.632
11566 | Bucha de nylon S16 | Ud | 4.77 |  |  |  |  | 4.4 | ÍNDICE NACIONAL DA CONSTRUÇÃO CIVIL | 1.085 | 969.184 | 1051.632
11005 | Bucha plástica com parafuso - 8 mm | Ud | 0.41 |  |  |  |  | 0.38 | ÍNDICE NACIONAL DA CONSTRUÇÃO CIVIL | 1.085 | 969.184 | 1051.632
10709 | Cabo blindado 2 x 20 AWG (sincronismo) | m | 6.13 |  |  |  |  | 5.65 | ÍNDICE NACIONAL DA CONSTRUÇÃO CIVIL | 1.085 | 969.184 | 1051.632
10170 | Cabo de aço polido com alma de fibra, 6 pernas 19 fios, diâm. 3/8" | M | 21.68 |  |  |  |  | 19.99 | ÍNDICE NACIONAL DA CONSTRUÇÃO CIVIL | 1.085 | 969.184 | 1051.632
11420 | Cabo de cobre com isolamento para 1000V (1KV), seção 2,5 mm2 | M | 3.73 |  |  |  |  | 3.44 | ÍNDICE NACIONAL DA CONSTRUÇÃO CIVIL | 1.085 | 969.184 | 1051.632
11421 | Cabo de cobre com isolamento para 1000V (1KV), seção 4,0 mm2 | M | 5.34 |  |  |  |  | 4.93 | ÍNDICE NACIONAL DA CONSTRUÇÃO CIVIL | 1.085 | 969.184 | 1051.632
11422 | Cabo de cobre com isolamento para 1000V (1KV), seção 6,0 mm2 | M | 7.3 |  |  |  |  | 6.73 | ÍNDICE NACIONAL DA CONSTRUÇÃO CIVIL | 1.085 | 969.184 | 1051.632
11423 | Cabo de cobre com isolamento para 1000V (1KV), seção 10,0 mm2 | M | 11.7 |  |  |  |  | 10.79 | ÍNDICE NACIONAL DA CONSTRUÇÃO CIVIL | 1.085 | 969.184 | 1051.632
11424 | Cabo de cobre com isolamento para 1000V (1KV), seção 25,0 mm2 | M | 27.34 |  |  |  |  | 25.2 | ÍNDICE NACIONAL DA CONSTRUÇÃO CIVIL | 1.085 | 969.184 | 1051.632
11425 | Cabo de cobre com isolamento para 1000V (1KV), seção 35,0 mm2 | M | 37.69 |  |  |  |  | 34.74 | ÍNDICE NACIONAL DA CONSTRUÇÃO CIVIL | 1.085 | 969.184 | 1051.632
10811 | Cabo de cobre nú seção 35mm2 | M | 39.28 |  |  |  |  | 36.21 | ÍNDICE NACIONAL DA CONSTRUÇÃO CIVIL | 1.085 | 969.184 | 1051.632
10712 | Cabo flexivel 2 x 1,5mm² | M | 6.13 |  |  |  |  | 5.65 | ÍNDICE NACIONAL DA CONSTRUÇÃO CIVIL | 1.085 | 969.184 | 1051.632
10711 | Cabo flexivel 2 x 2,5 mm² | M | 8.72 |  |  |  |  | 8.04 | ÍNDICE NACIONAL DA CONSTRUÇÃO CIVIL | 1.085 | 969.184 | 1051.632
10858 | Cabo flexivel 3 x 1,5 mm2 | M | 8.12 |  |  |  |  | 7.49 | ÍNDICE NACIONAL DA CONSTRUÇÃO CIVIL | 1.085 | 969.184 | 1051.632
10710 | Cabo flexivel 4 x 1,5mm² | M | 10.38 |  |  |  |  | 9.57 | ÍNDICE NACIONAL DA CONSTRUÇÃO CIVIL | 1.085 | 969.184 | 1051.632
11010 | Cabo isolado 750V - 4 x 4,00 mm² | M | 24.08 |  |  |  |  | 22.2 | ÍNDICE NACIONAL DA CONSTRUÇÃO CIVIL | 1.085 | 969.184 | 1051.632
10162 | Cadeado de 40mm | Ud | 30.07 |  |  |  |  | 27.72 | ÍNDICE NACIONAL DA CONSTRUÇÃO CIVIL | 1.085 | 969.184 | 1051.632
10817 | Caibros abrigo passag. 8pç 15x7x240 / 2pç 25x7x620 cm | CJ | 2354.08 |  |  |  |  | 2169.66 | ÍNDICE NACIONAL DA CONSTRUÇÃO CIVIL | 1.085 | 969.184 | 1051.632
10064 | Caibros abrigo passag. 8pç 15x7x300 / 2pç 25x7x620cm | CJ | 2633.47 |  |  |  |  | 2427.17 | ÍNDICE NACIONAL DA CONSTRUÇÃO CIVIL | 1.085 | 969.184 | 1051.632
10062 | Caibros 7 X 7 cm | m | 6.6 |  |  |  |  | 6.09 | ÍNDICE NACIONAL DA CONSTRUÇÃO CIVIL | 1.085 | 969.184 | 1051.632
10066 | Caibros 7 X 7 cm (pontalete) | M3 | 3143.84 |  |  |  |  | 2897.55 | ÍNDICE NACIONAL DA CONSTRUÇÃO CIVIL | 1.085 | 969.184 | 1051.632
10256 | Caixa ralo sup e inf p/ carga média | CJ | 128.03 |  |  |  |  | 118 | ÍNDICE NACIONAL DA CONSTRUÇÃO CIVIL | 1.085 | 969.184 | 1051.632
10312 | Cal (saco de 7 kg) | kg | 1.71 |  |  |  |  | 1.58 | ÍNDICE NACIONAL DA CONSTRUÇÃO CIVIL | 1.085 | 969.184 | 1051.632
10068 | Cambotas de 1" (taipá de 1ª com 2,5cm) | M3 | 2260.66 |  |  |  |  | 2083.56 | ÍNDICE NACIONAL DA CONSTRUÇÃO CIVIL | 1.085 | 969.184 | 1051.632
10143 | Cantoneira de aço seção - 2" X 2" x 1/8" | kg | 11.55 |  |  |  |  | 10.65 | ÍNDICE NACIONAL DA CONSTRUÇÃO CIVIL | 1.085 | 969.184 | 1051.632
10145 | Cantoneira de aço seçao - 3" X 3" X 3/8" | kg | 11.39 |  |  |  |  | 10.5 | ÍNDICE NACIONAL DA CONSTRUÇÃO CIVIL | 1.085 | 969.184 | 1051.632
10144 | Cantoneira de aço seção - 4" X 4" X 3/8" | kg | 12.78 |  |  |  |  | 11.78 | ÍNDICE NACIONAL DA CONSTRUÇÃO CIVIL | 1.085 | 969.184 | 1051.632
10169 | Cantoneira de aço seção 2 1/2"x 2 1/2" x 5/16" | kg | 11.97 |  |  |  |  | 11.04 | ÍNDICE NACIONAL DA CONSTRUÇÃO CIVIL | 1.085 | 969.184 | 1051.632
10772 | CAP AB 8 | t | 5489.17 |  |  |  |  | 5059.15 | ÍNDICE NACIONAL DA CONSTRUÇÃO CIVIL | 1.085 | 969.184 | 1051.632
10001 | CAP 50/70 | t | 5182.45 |  |  |  |  | 4776.46 | ÍNDICE NACIONAL DA CONSTRUÇÃO CIVIL | 1.085 | 969.184 | 1051.632
10622 | Chapa compensada resinada 06mm (dim. 2,20 x 1,10m) | M2 | 14.23 |  |  |  |  | 13.12 | ÍNDICE NACIONAL DA CONSTRUÇÃO CIVIL | 1.085 | 969.184 | 1051.632
10085 | Chapa compensada resinada 10mm (dim. 2,20 x 1,10m) | CH | 50.98 |  |  |  |  | 46.99 | ÍNDICE NACIONAL DA CONSTRUÇÃO CIVIL | 1.085 | 969.184 | 1051.632
11014 | Chapa compensada resinada 12mm (dim. 2,20 x 1,10m) | M2 | 26.58 |  |  |  |  | 24.5 | ÍNDICE NACIONAL DA CONSTRUÇÃO CIVIL | 1.085 | 969.184 | 1051.632
10086 | Chapa compensada resinada 14mm (dim. 2,20 x 1,10m) | CH | 67.17 |  |  |  |  | 61.91 | ÍNDICE NACIONAL DA CONSTRUÇÃO CIVIL | 1.085 | 969.184 | 1051.632
10087 | Chapa compensada resinada 17mm (dim. 2,20 x 1,10m) | CH | 77.79 |  |  |  |  | 71.7 | ÍNDICE NACIONAL DA CONSTRUÇÃO CIVIL | 1.085 | 969.184 | 1051.632
11462 | Chapa de aço ASTM A572, grau 50 esp.=12,50mm, | kg | 11.97 |  |  |  |  | 11.04 | ÍNDICE NACIONAL DA CONSTRUÇÃO CIVIL | 1.085 | 969.184 | 1051.632
10147 | Chapa de aço esp.= 25mm | kg | 18.31 |  |  |  |  | 16.88 | ÍNDICE NACIONAL DA CONSTRUÇÃO CIVIL | 1.085 | 969.184 | 1051.632
10146 | Chapa de aço esp.= 5mm | kg | 13.99 |  |  |  |  | 12.9 | ÍNDICE NACIONAL DA CONSTRUÇÃO CIVIL | 1.085 | 969.184 | 1051.632
10812 | Chapa de aço espessura 2mm | kg | 15.73 |  |  |  |  | 14.5 | ÍNDICE NACIONAL DA CONSTRUÇÃO CIVIL | 1.085 | 969.184 | 1051.632
10379 | Chapa de aço fina-frio nº 16, esp.1,5mm SAE 1008/1010 | M2 | 193.17 |  |  |  |  | 178.04 | ÍNDICE NACIONAL DA CONSTRUÇÃO CIVIL | 1.085 | 969.184 | 1051.632
10168 | Chapa de aço 1/2" | kg | 15.25 |  |  |  |  | 14.06 | ÍNDICE NACIONAL DA CONSTRUÇÃO CIVIL | 1.085 | 969.184 | 1051.632
10148 | Chapa de aço 1/8" | kg | 11.26 |  |  |  |  | 10.38 | ÍNDICE NACIONAL DA CONSTRUÇÃO CIVIL | 1.085 | 969.184 | 1051.632
10150 | Chapa de aço 3/8" | kg | 15.5 |  |  |  |  | 14.29 | ÍNDICE NACIONAL DA CONSTRUÇÃO CIVIL | 1.085 | 969.184 | 1051.632
10149 | Chapa de aço 6.3 mm | kg | 15.11 |  |  |  |  | 13.93 | ÍNDICE NACIONAL DA CONSTRUÇÃO CIVIL | 1.085 | 969.184 | 1051.632
10382 | Chapa de poliéster reforçado, com fibra de vidro de 2mm, para sinalização viária vertical | M2 | 119.56 |  |  |  |  | 110.2 | ÍNDICE NACIONAL DA CONSTRUÇÃO CIVIL | 1.085 | 969.184 | 1051.632
10854 | Chapa xadrez espessura=1/4" | kg | 17.42 |  |  |  |  | 16.06 | ÍNDICE NACIONAL DA CONSTRUÇÃO CIVIL | 1.085 | 969.184 | 1051.632
10092 | Cimento CP III | kg | 0.49 |  |  |  |  | 0.46 | ÍNDICE NACIONAL DA CONSTRUÇÃO CIVIL | 1.085 | 969.184 | 1051.632
10171 | Clips (grampo) pesado para cabo de aço diam. 3/8" | Ud | 11.75 |  |  |  |  | 10.83 | ÍNDICE NACIONAL DA CONSTRUÇÃO CIVIL | 1.085 | 969.184 | 1051.632
10006 | CM 30 | t | 7040.39 |  |  |  |  | 6488.84 | ÍNDICE NACIONAL DA CONSTRUÇÃO CIVIL | 1.085 | 969.184 | 1051.632
10362 | Cola a base de poliester | kg | 28.95 |  |  |  |  | 26.69 | ÍNDICE NACIONAL DA CONSTRUÇÃO CIVIL | 1.085 | 969.184 | 1051.632
11427 | Concreto pronto - 15 MPa - DT = 50 km | M3 | 372.88 |  |  |  |  | 343.67 | ÍNDICE NACIONAL DA CONSTRUÇÃO CIVIL | 1.085 | 969.184 | 1051.632
11428 | Concreto pronto - 20 MPa - DT = 50 km | M3 | 388.43 |  |  |  |  | 358 | ÍNDICE NACIONAL DA CONSTRUÇÃO CIVIL | 1.085 | 969.184 | 1051.632
11426 | Concreto pronto - 25 MPa - DT = 50 km | M3 | 409.4 |  |  |  |  | 377.33 | ÍNDICE NACIONAL DA CONSTRUÇÃO CIVIL | 1.085 | 969.184 | 1051.632
11406 | Concreto pronto - 30 MPa - DT = 50 km | M3 | 430.38 |  |  |  |  | 396.67 | ÍNDICE NACIONAL DA CONSTRUÇÃO CIVIL | 1.085 | 969.184 | 1051.632
11481 | Concreto pronto - 35 MPa - DT = 50 km | M3 | 446.22 |  |  |  |  | 411.27 | ÍNDICE NACIONAL DA CONSTRUÇÃO CIVIL | 1.085 | 969.184 | 1051.632
11482 | Concreto pronto - 40 MPa - DT = 50 km | M3 | 465.49 |  |  |  |  | 429.03 | ÍNDICE NACIONAL DA CONSTRUÇÃO CIVIL | 1.085 | 969.184 | 1051.632
10283 | Cone de ancoragem ativo 12 fios de 1/2" | Ud | 911.19 |  |  |  |  | 839.81 | ÍNDICE NACIONAL DA CONSTRUÇÃO CIVIL | 1.085 | 969.184 | 1051.632
10364 | Cone para sinalizaçao ( NBR-15.071, h=75cm) | Ud | 133.76 |  |  |  |  | 123.29 | ÍNDICE NACIONAL DA CONSTRUÇÃO CIVIL | 1.085 | 969.184 | 1051.632
10651 | Contra porca sextavada | Ud | 64.68 |  |  |  |  | 59.62 | ÍNDICE NACIONAL DA CONSTRUÇÃO CIVIL | 1.085 | 969.184 | 1051.632
10708 | Controlador eletronico microprocessado 6/6 fases | Ud | 15366.85 |  |  |  |  | 14163 | ÍNDICE NACIONAL DA CONSTRUÇÃO CIVIL | 1.085 | 969.184 | 1051.632
10856 | Controlador microprocessado 4 fases | Ud | 14076.79 |  |  |  |  | 12974 | ÍNDICE NACIONAL DA CONSTRUÇÃO CIVIL | 1.085 | 969.184 | 1051.632
11476 | Cópia Xerox - formato A4 | Ud | 0.36 |  |  |  |  | 0.34 | ÍNDICE NACIONAL DA CONSTRUÇÃO CIVIL | 1.085 | 969.184 | 1051.632
10045 | Cordel detonante | M | 1.51 |  |  |  |  | 1.4 | ÍNDICE NACIONAL DA CONSTRUÇÃO CIVIL | 1.085 | 969.184 | 1051.632
10644 | Coroa para diamante NX D=75 mm | Ud | 1846.38 |  |  |  |  | 1701.74 | ÍNDICE NACIONAL DA CONSTRUÇÃO CIVIL | 1.085 | 969.184 | 1051.632
10774 | Curva de aço 90° para eletroduto 3/4" | Ud | 6.67 |  |  |  |  | 6.15 | ÍNDICE NACIONAL DA CONSTRUÇÃO CIVIL | 1.085 | 969.184 | 1051.632
11007 | Curva de PVC rígido para eletroduto 3/4" | Ud | 4.15 |  |  |  |  | 3.83 | ÍNDICE NACIONAL DA CONSTRUÇÃO CIVIL | 1.085 | 969.184 | 1051.632
10342 | Defensa (lâmina 4 m, espessura = 3 mm) - semi maleável | M | 473.68 |  |  |  |  | 436.58 | ÍNDICE NACIONAL DA CONSTRUÇÃO CIVIL | 1.085 | 969.184 | 1051.632
10208 | Desengraxante alcalino (Solupan) | kg | 6.61 |  |  |  |  | 6.1 | ÍNDICE NACIONAL DA CONSTRUÇÃO CIVIL | 1.085 | 969.184 | 1051.632
11020 | Diária | DIA | 121.52 |  |  |  |  | 112 | ÍNDICE NACIONAL DA CONSTRUÇÃO CIVIL | 1.085 | 969.184 | 1051.632
10040 | Dinamite a 60% | kg | 9.75 |  |  |  |  | 8.99 | ÍNDICE NACIONAL DA CONSTRUÇÃO CIVIL | 1.085 | 969.184 | 1051.632
10029 | Dope | kg | 74.23 |  |  |  |  | 68.42 | ÍNDICE NACIONAL DA CONSTRUÇÃO CIVIL | 1.085 | 969.184 | 1051.632
10028 | Dope AT | t | 74235.7 |  |  |  |  | 68420 | ÍNDICE NACIONAL DA CONSTRUÇÃO CIVIL | 1.085 | 969.184 | 1051.632
10185 | Eletrodo para soldas - OK 4804 | kg | 33.41 |  |  |  |  | 30.8 | ÍNDICE NACIONAL DA CONSTRUÇÃO CIVIL | 1.085 | 969.184 | 1051.632
10775 | Eletroduto de aço com costura galvanizada 3/4" | M | 13.66 |  |  |  |  | 12.59 | ÍNDICE NACIONAL DA CONSTRUÇÃO CIVIL | 1.085 | 969.184 | 1051.632
10809 | Eletroduto de aço galvanizado d=1 1/4" | M | 33.96 |  |  |  |  | 31.3 | ÍNDICE NACIONAL DA CONSTRUÇÃO CIVIL | 1.085 | 969.184 | 1051.632
10763 | Eletroduto de ferro galvanizado DN 4" | M | 139.5 |  |  |  |  | 128.58 | ÍNDICE NACIONAL DA CONSTRUÇÃO CIVIL | 1.085 | 969.184 | 1051.632
11467 | Eletroduto de ferro galvanizado d=2" | vr | 227.52 |  |  |  |  | 209.7 | ÍNDICE NACIONAL DA CONSTRUÇÃO CIVIL | 1.085 | 969.184 | 1051.632
11006 | Eletroduto de PVC rígido d=3/4" | M | 4.96 |  |  |  |  | 4.58 | ÍNDICE NACIONAL DA CONSTRUÇÃO CIVIL | 1.085 | 969.184 | 1051.632
10810 | Eletroduto de PVC rígido d=4" | M | 53.56 |  |  |  |  | 49.37 | ÍNDICE NACIONAL DA CONSTRUÇÃO CIVIL | 1.085 | 969.184 | 1051.632
10685 | Eletroduto de PVC rígido roscável diâm.50mm | M | 18.57 |  |  |  |  | 17.12 | ÍNDICE NACIONAL DA CONSTRUÇÃO CIVIL | 1.085 | 969.184 | 1051.632
10686 | Eletroduto de PVC rígido roscável diâm.75mm | M | 33.99 |  |  |  |  | 31.33 | ÍNDICE NACIONAL DA CONSTRUÇÃO CIVIL | 1.085 | 969.184 | 1051.632
10694 | Eletroduto Kanaflex diâmetro 1 1/2 | M | 4.66 |  |  |  |  | 4.3 | ÍNDICE NACIONAL DA CONSTRUÇÃO CIVIL | 1.085 | 969.184 | 1051.632
10693 | Eletroduto Kanaflex diâmetro 1 1/4 | M | 3.35 |  |  |  |  | 3.09 | ÍNDICE NACIONAL DA CONSTRUÇÃO CIVIL | 1.085 | 969.184 | 1051.632
10696 | Eletroduto Kanaflex diâmetro 2 | M | 5.47 |  |  |  |  | 5.05 | ÍNDICE NACIONAL DA CONSTRUÇÃO CIVIL | 1.085 | 969.184 | 1051.632
10695 | Eletroduto Kanaflex diâmetro 4 | M | 12.95 |  |  |  |  | 11.94 | ÍNDICE NACIONAL DA CONSTRUÇÃO CIVIL | 1.085 | 969.184 | 1051.632
101195 | Emulsão Asfáltica para Imprimação (EAI) | t | 3599.43 |  |  |  |  | 3317.45 | ÍNDICE NACIONAL DA CONSTRUÇÃO CIVIL | 1.085 | 969.184 | 1051.632
10777 | Emulsão RC 1C-E | t | 4870.76 |  |  |  |  | 4489.18 | ÍNDICE NACIONAL DA CONSTRUÇÃO CIVIL | 1.085 | 969.184 | 1051.632
10011 | Emulsao RL 1C | t | 3830.32 |  |  |  |  | 3530.25 | ÍNDICE NACIONAL DA CONSTRUÇÃO CIVIL | 1.085 | 969.184 | 1051.632
10022 | Emulsão RL 1C-E | t | 4626.87 |  |  |  |  | 4264.4 | ÍNDICE NACIONAL DA CONSTRUÇÃO CIVIL | 1.085 | 969.184 | 1051.632
10008 | Emulsao RM 1C | t | 4117.78 |  |  |  |  | 3795.19 | ÍNDICE NACIONAL DA CONSTRUÇÃO CIVIL | 1.085 | 969.184 | 1051.632
10009 | Emulsão RR 1C | t | 3644.67 |  |  |  |  | 3359.15 | ÍNDICE NACIONAL DA CONSTRUÇÃO CIVIL | 1.085 | 969.184 | 1051.632
10020 | Emulsão RR 1C-E | t | 5048.64 |  |  |  |  | 4653.13 | ÍNDICE NACIONAL DA CONSTRUÇÃO CIVIL | 1.085 | 969.184 | 1051.632
10010 | Emulsao RR 2C | t | 4602.58 |  |  |  |  | 4242.01 | ÍNDICE NACIONAL DA CONSTRUÇÃO CIVIL | 1.085 | 969.184 | 1051.632
10021 | Emulsão RR 2C-E | t | 4786.01 |  |  |  |  | 4411.07 | ÍNDICE NACIONAL DA CONSTRUÇÃO CIVIL | 1.085 | 969.184 | 1051.632
10104 | Endurecedor químico de superfícies de concreto aplicado, referência -Sikafloor Cure Hard 24 da Sika | L | 16.78 |  |  |  |  | 15.47 | ÍNDICE NACIONAL DA CONSTRUÇÃO CIVIL | 1.085 | 969.184 | 1051.632
10073 | Escoras de eucalipto (4,00m - D=0,10m) | DZ | 131.2 |  |  |  |  | 120.93 | ÍNDICE NACIONAL DA CONSTRUÇÃO CIVIL | 1.085 | 969.184 | 1051.632
10123 | Escória de aciaria, posto em Vitória | t | 24.95 |  |  |  |  | 23 | ÍNDICE NACIONAL DA CONSTRUÇÃO CIVIL | 1.085 | 969.184 | 1051.632
10207 | Escova de Aço 18 x 6 cm | Ud | 8.94 |  |  |  |  | 8.24 | ÍNDICE NACIONAL DA CONSTRUÇÃO CIVIL | 1.085 | 969.184 | 1051.632
10369 | Esmalte sintético brilhante secagem rápida | GL | 134.12 |  |  |  |  | 123.62 | ÍNDICE NACIONAL DA CONSTRUÇÃO CIVIL | 1.085 | 969.184 | 1051.632
10370 | Esmalte sintético fosco secagem rápida | GL | 135.97 |  |  |  |  | 125.32 | ÍNDICE NACIONAL DA CONSTRUÇÃO CIVIL | 1.085 | 969.184 | 1051.632
10044 | Espoleta elétrica nº 8 - 3 metros | Ud | 20.27 |  |  |  |  | 18.69 | ÍNDICE NACIONAL DA CONSTRUÇÃO CIVIL | 1.085 | 969.184 | 1051.632
10043 | Espoleta simples | Ud | 12.39 |  |  |  |  | 11.42 | ÍNDICE NACIONAL DA CONSTRUÇÃO CIVIL | 1.085 | 969.184 | 1051.632
11468 | Estaca de concreto pré-moldada, carga 40T | M | 126.26 |  |  |  |  | 116.37 | ÍNDICE NACIONAL DA CONSTRUÇÃO CIVIL | 1.085 | 969.184 | 1051.632
11469 | Estaca de concreto pré-moldada, carga 60T | M | 157.06 |  |  |  |  | 144.76 | ÍNDICE NACIONAL DA CONSTRUÇÃO CIVIL | 1.085 | 969.184 | 1051.632
11470 | Estaca de concreto pré-moldada, carga 90T | M | 215.02 |  |  |  |  | 198.18 | ÍNDICE NACIONAL DA CONSTRUÇÃO CIVIL | 1.085 | 969.184 | 1051.632
10720 | Estaca prancha de aço até 400 mm | kg | 15.19 |  |  |  |  | 14 | ÍNDICE NACIONAL DA CONSTRUÇÃO CIVIL | 1.085 | 969.184 | 1051.632
10078 | Esticador com catraca | Ud | 11.8 |  |  |  |  | 10.88 | ÍNDICE NACIONAL DA CONSTRUÇÃO CIVIL | 1.085 | 969.184 | 1051.632
11531 | Estopa branca de 2ª (pacote de 10kg) | kg | 13.75 |  |  |  |  | 12.68 | ÍNDICE NACIONAL DA CONSTRUÇÃO CIVIL | 1.085 | 969.184 | 1051.632
10042 | Estopim simples | M | 2.22 |  |  |  |  | 2.05 | ÍNDICE NACIONAL DA CONSTRUÇÃO CIVIL | 1.085 | 969.184 | 1051.632
10098 | Filler | t | 118.15 |  |  |  |  | 108.9 | ÍNDICE NACIONAL DA CONSTRUÇÃO CIVIL | 1.085 | 969.184 | 1051.632
11021 | Filmagem para Consulta / Audiência Publica | Ud | 949.37 |  |  |  |  | 875 | ÍNDICE NACIONAL DA CONSTRUÇÃO CIVIL | 1.085 | 969.184 | 1051.632
11516 | Fio diamantado | M | 518.12 |  |  |  |  | 477.53 | ÍNDICE NACIONAL DA CONSTRUÇÃO CIVIL | 1.085 | 969.184 | 1051.632
10773 | Fio isolado de PVC 705V -70°C - baixa tensão 6mm² | M | 6.1 |  |  |  |  | 5.63 | ÍNDICE NACIONAL DA CONSTRUÇÃO CIVIL | 1.085 | 969.184 | 1051.632
11009 | Fio isolado em PVC 4,00 mm² - 750V | M | 4.41 |  |  |  |  | 4.07 | ÍNDICE NACIONAL DA CONSTRUÇÃO CIVIL | 1.085 | 969.184 | 1051.632
10744 | Fio paralelo de cobre (2,50mm²) | M | 5.38 |  |  |  |  | 4.96 | ÍNDICE NACIONAL DA CONSTRUÇÃO CIVIL | 1.085 | 969.184 | 1051.632
11472 | Fita isolante NR 33 19m x 20mm | rl | 13.22 |  |  |  |  | 12.19 | ÍNDICE NACIONAL DA CONSTRUÇÃO CIVIL | 1.085 | 969.184 | 1051.632
11260 | Formicida - referência:macro e microgranulado tipo Mirex | Kg | 31.87 |  |  |  |  | 29.38 | ÍNDICE NACIONAL DA CONSTRUÇÃO CIVIL | 1.085 | 969.184 | 1051.632
10786 | Fundo preparador de superfície | L | 8.24 |  |  |  |  | 7.6 | ÍNDICE NACIONAL DA CONSTRUÇÃO CIVIL | 1.085 | 969.184 | 1051.632
10158 | Gabião malha hex. 8X10mm PVC, e= 2,4mm, dimensões = 1,00 m | M3 | 449.89 |  |  |  |  | 414.65 | ÍNDICE NACIONAL DA CONSTRUÇÃO CIVIL | 1.085 | 969.184 | 1051.632
10157 | Gabião malha hex. 8X10mm PVC, e-> 2,7mm, h-> 0,50m | M3 | 670.3 |  |  |  |  | 617.79 | ÍNDICE NACIONAL DA CONSTRUÇÃO CIVIL | 1.085 | 969.184 | 1051.632
10155 | Gabião malha hex. 8X10mm ZN/AL, e-> 2,7mm, h-> 0,50m | M3 | 511.05 |  |  |  |  | 471.02 | ÍNDICE NACIONAL DA CONSTRUÇÃO CIVIL | 1.085 | 969.184 | 1051.632
10156 | Gabião malha hex. 8X10mm ZN/AL, e= 2,7mm, h =1,00m | M3 | 374.17 |  |  |  |  | 344.86 | ÍNDICE NACIONAL DA CONSTRUÇÃO CIVIL | 1.085 | 969.184 | 1051.632
10176 | Gabião manta hex. 6X8mm Zn-Al/PVC, e=2,8mm, h=0,23m, para revestimento de canal | M2 | 132.85 |  |  |  |  | 122.45 | ÍNDICE NACIONAL DA CONSTRUÇÃO CIVIL | 1.085 | 969.184 | 1051.632
10853 | Gabião tipo saco malha hex. de dupla torção 8x10mm PVC e=2,7mm e diâmetro 0,65m | M3 | 324.49 |  |  |  |  | 299.07 | ÍNDICE NACIONAL DA CONSTRUÇÃO CIVIL | 1.085 | 969.184 | 1051.632
10859 | Gasolina | L | 7.39 |  |  |  |  | 6.82 | ÍNDICE NACIONAL DA CONSTRUÇÃO CIVIL | 1.085 | 969.184 | 1051.632
10041 | Gelatina a 75% | kg | 9.75 |  |  |  |  | 8.99 | ÍNDICE NACIONAL DA CONSTRUÇÃO CIVIL | 1.085 | 969.184 | 1051.632
10852 | Geodreno vertical, em forma de fita | M | 4.43 |  |  |  |  | 4.09 | ÍNDICE NACIONAL DA CONSTRUÇÃO CIVIL | 1.085 | 969.184 | 1051.632
10848 | Geogrelha com resistência longit. a tração 300 kN, resist. transv. a tração 30 kN | M2 | 55.19 |  |  |  |  | 50.87 | ÍNDICE NACIONAL DA CONSTRUÇÃO CIVIL | 1.085 | 969.184 | 1051.632
10851 | Geogrelha com resistência longit. tração 35 a 40 kN, resist. transv. a tração de 25 a 30 kN e deformação de 5% | M2 | 27.93 |  |  |  |  | 25.75 | ÍNDICE NACIONAL DA CONSTRUÇÃO CIVIL | 1.085 | 969.184 | 1051.632
10850 | Geogrelha com resistência longit. tração 55 a 60 kN, resist. transv. a tração de 25 a 30 kN e deformação de 5% | M2 | 33.48 |  |  |  |  | 30.86 | ÍNDICE NACIONAL DA CONSTRUÇÃO CIVIL | 1.085 | 969.184 | 1051.632
10849 | Geogrelha com resistência longit. tração 80 a 90 kN, resist. transv. a tração de 25 a 30 kN e deformação 5% | M2 | 38.41 |  |  |  |  | 35.41 | ÍNDICE NACIONAL DA CONSTRUÇÃO CIVIL | 1.085 | 969.184 | 1051.632
102592 | Geogrelha com resistência longitudinal a tração de 35 a 40 KN e resistência transversal a tração de 25 a 30 KN com deformação de 10% | m² | 17.59 |  |  |  |  | 16.22 | ÍNDICE NACIONAL DA CONSTRUÇÃO CIVIL | 1.085 | 969.184 | 1051.632
102591 | Geogrelha com resistência longitudinal a tração de 55 a 60 KN e resistência transversal a tração de 25 a 30 KN com deformação de 10% | m² | 21.23 |  |  |  |  | 19.57 | ÍNDICE NACIONAL DA CONSTRUÇÃO CIVIL | 1.085 | 969.184 | 1051.632
102593 | Geogrelha com resistência longitudinal a tração de 80 a 90 KN e resistência transversal a tração de 25 a 30 KN com deformação de 10% | m² | 25.67 |  |  |  |  | 23.66 | ÍNDICE NACIONAL DA CONSTRUÇÃO CIVIL | 1.085 | 969.184 | 1051.632
10719 | Geogrelha de poliéster monodirecional com resistência de 200KN na longitudinal e 25kN na transversal | M2 | 37.59 |  |  |  |  | 34.65 | ÍNDICE NACIONAL DA CONSTRUÇÃO CIVIL | 1.085 | 969.184 | 1051.632
10334 | Geogrelha em polipropileno (PP) módulo de rigidez nominal 400KN/m nas duas direções | M2 | 28.23 |  |  |  |  | 26.02 | ÍNDICE NACIONAL DA CONSTRUÇÃO CIVIL | 1.085 | 969.184 | 1051.632
10569 | Grama esmeralda em placas | M2 | 13.56 |  |  |  |  | 12.5 | ÍNDICE NACIONAL DA CONSTRUÇÃO CIVIL | 1.085 | 969.184 | 1051.632
10137 | Grampo para cerca (galvanizado) | kg | 13.7 |  |  |  |  | 12.63 | ÍNDICE NACIONAL DA CONSTRUÇÃO CIVIL | 1.085 | 969.184 | 1051.632
10629 | Graxa comum (chassis 2), tambores com 170kg | kg | 42.09 |  |  |  |  | 38.8 | ÍNDICE NACIONAL DA CONSTRUÇÃO CIVIL | 1.085 | 969.184 | 1051.632
10782 | Grelha articulada, inclusive caixilho em ferro fundido | Ud | 485.6 |  |  |  |  | 447.56 | ÍNDICE NACIONAL DA CONSTRUÇÃO CIVIL | 1.085 | 969.184 | 1051.632
10255 | Grelha e caixilho de concreto (cx. ralo) | CJ | 261.81 |  |  |  |  | 241.3 | ÍNDICE NACIONAL DA CONSTRUÇÃO CIVIL | 1.085 | 969.184 | 1051.632
11478 | Grupo focal gradativo veicular 200 x 200 x 200mm, com lâmpada tipo LED | Ud | 8038.76 |  |  |  |  | 7409 | ÍNDICE NACIONAL DA CONSTRUÇÃO CIVIL | 1.085 | 969.184 | 1051.632
11480 | Grupo focal repetidor 2 x 200mm, com lâmpada LED, pedestre, inclusive abraçadeira para fixação | Ud | 1502.36 |  |  |  |  | 1384.67 | ÍNDICE NACIONAL DA CONSTRUÇÃO CIVIL | 1.085 | 969.184 | 1051.632
11475 | Grupo focal repetidor 3x200mm, com lâmpada tipo LED, inclusive suporte de fixação | Ud | 2042.97 |  |  |  |  | 1882.93 | ÍNDICE NACIONAL DA CONSTRUÇÃO CIVIL | 1.085 | 969.184 | 1051.632
11474 | Grupo focal repetidor 3x300mm, com lâmpada tipo LED, inclusive suporte para fixação | Ud | 3700.93 |  |  |  |  | 3411 | ÍNDICE NACIONAL DA CONSTRUÇÃO CIVIL | 1.085 | 969.184 | 1051.632
10663 | Guia pré-moldada para caixa boca de lobo | Ud | 54.34 |  |  |  |  | 50.09 | ÍNDICE NACIONAL DA CONSTRUÇÃO CIVIL | 1.085 | 969.184 | 1051.632
10699 | Haste cobreada para aterramento diam. 5/8" x 2,40m | Ud | 60.99 |  |  |  |  | 56.22 | ÍNDICE NACIONAL DA CONSTRUÇÃO CIVIL | 1.085 | 969.184 | 1051.632
11471 | Imposto sobre serviços (ISS) | vb | 0 |  |  |  |  | 0 | ÍNDICE NACIONAL DA CONSTRUÇÃO CIVIL | 1.085 | 969.184 | 1051.632
10747 | Interruptor | Ud | 6.88 |  |  |  |  | 6.35 | ÍNDICE NACIONAL DA CONSTRUÇÃO CIVIL | 1.085 | 969.184 | 1051.632
10697 | Isolador de porcelana tipo roldana | Ud | 6.04 |  |  |  |  | 5.57 | ÍNDICE NACIONAL DA CONSTRUÇÃO CIVIL | 1.085 | 969.184 | 1051.632
10056 | Jogo de brocas p/ perfuratriz (S-12) | JG | 10876.45 |  |  |  |  | 10024.38 | ÍNDICE NACIONAL DA CONSTRUÇÃO CIVIL | 1.085 | 969.184 | 1051.632
10771 | Junta de dilatação elástica prémoldada tipo fungenband em perfil O-12, de PVC de alta densidade, Uniontech ou equivalente | M | 80.08 |  |  |  |  | 73.81 | ÍNDICE NACIONAL DA CONSTRUÇÃO CIVIL | 1.085 | 969.184 | 1051.632
10781 | Ladrilho hidráulico podotátil | M2 | 81.55 |  |  |  |  | 75.17 | ÍNDICE NACIONAL DA CONSTRUÇÃO CIVIL | 1.085 | 969.184 | 1051.632
10274 | Ladrilho hidráulico 2 cores p/ calçada | M2 | 68.9 |  |  |  |  | 63.51 | ÍNDICE NACIONAL DA CONSTRUÇÃO CIVIL | 1.085 | 969.184 | 1051.632
10319 | Lajota de 20 X 20 X 10 cm | MIL | 542.5 |  |  |  |  | 500 | ÍNDICE NACIONAL DA CONSTRUÇÃO CIVIL | 1.085 | 969.184 | 1051.632
10746 | Lâmpada de LED equivalente a incandescente (60Watts) | Ud | 8 |  |  |  |  | 7.38 | ÍNDICE NACIONAL DA CONSTRUÇÃO CIVIL | 1.085 | 969.184 | 1051.632
11022 | Lanche (coffee break) p/ pessoa | Ud | 27.77 |  |  |  |  | 25.6 | ÍNDICE NACIONAL DA CONSTRUÇÃO CIVIL | 1.085 | 969.184 | 1051.632
10318 | Lixa d'água | Ud | 1.34 |  |  |  |  | 1.24 | ÍNDICE NACIONAL DA CONSTRUÇÃO CIVIL | 1.085 | 969.184 | 1051.632
10373 | Lixa d'água nº 80 | Ud | 1.83 |  |  |  |  | 1.69 | ÍNDICE NACIONAL DA CONSTRUÇÃO CIVIL | 1.085 | 969.184 | 1051.632
10784 | Lixa para madeira nº 100 | Ud | 0.98 |  |  |  |  | 0.91 | ÍNDICE NACIONAL DA CONSTRUÇÃO CIVIL | 1.085 | 969.184 | 1051.632
10789 | Lixa para superfície metálica | Ud | 4.77 |  |  |  |  | 4.4 | ÍNDICE NACIONAL DA CONSTRUÇÃO CIVIL | 1.085 | 969.184 | 1051.632
10742 | Lona plástica preta para isolamento de concretagem sobre solo | M2 | 1.22 |  |  |  |  | 1.13 | ÍNDICE NACIONAL DA CONSTRUÇÃO CIVIL | 1.085 | 969.184 | 1051.632
11008 | Luva de PVC rígido para eletroduto 3/4" | Ud | 1.8 |  |  |  |  | 1.66 | ÍNDICE NACIONAL DA CONSTRUÇÃO CIVIL | 1.085 | 969.184 | 1051.632
10630 | Luva de PVC rígido, roscável de 3/4" | Ud | 4.1 |  |  |  |  | 3.78 | ÍNDICE NACIONAL DA CONSTRUÇÃO CIVIL | 1.085 | 969.184 | 1051.632
10764 | Luva DN 4" ferro galvanizado | Ud | 148.42 |  |  |  |  | 136.8 | ÍNDICE NACIONAL DA CONSTRUÇÃO CIVIL | 1.085 | 969.184 | 1051.632
10653 | Luva para tirante referência Rocsolo d=50mm | Ud | 82.82 |  |  |  |  | 76.34 | ÍNDICE NACIONAL DA CONSTRUÇÃO CIVIL | 1.085 | 969.184 | 1051.632
10071 | Madeira roliça (aprox. 8,00m - D=0,15m) | m | 32.96 |  |  |  |  | 30.38 | ÍNDICE NACIONAL DA CONSTRUÇÃO CIVIL | 1.085 | 969.184 | 1051.632
10072 | Madeira roliça (aprox. 8,00m - D=0,20m) | M | 64.53 |  |  |  |  | 59.48 | ÍNDICE NACIONAL DA CONSTRUÇÃO CIVIL | 1.085 | 969.184 | 1051.632
10082 | Madeira serrada (passadeira 30 X 8 cm) | M3 | 5128.43 |  |  |  |  | 4726.67 | ÍNDICE NACIONAL DA CONSTRUÇÃO CIVIL | 1.085 | 969.184 | 1051.632
10081 | Madeira serrada (pranchões 20 X 8 cm) | m3 | 5128.43 |  |  |  |  | 4726.67 | ÍNDICE NACIONAL DA CONSTRUÇÃO CIVIL | 1.085 | 969.184 | 1051.632
10080 | Madeira tratada (aprox. 4,00m - D=0,15m) | Ud | 93 |  |  |  |  | 85.72 | ÍNDICE NACIONAL DA CONSTRUÇÃO CIVIL | 1.085 | 969.184 | 1051.632
10632 | Mangueira para bomba injetora manual Putzmeister de 10, diam. 35mm | Ud | 4086.32 |  |  |  |  | 3766.2 | ÍNDICE NACIONAL DA CONSTRUÇÃO CIVIL | 1.085 | 969.184 | 1051.632
10633 | Mangueira para bomba injetora manual Putzmeister de 10, diam. 50mm | Ud | 5607.63 |  |  |  |  | 5168.33 | ÍNDICE NACIONAL DA CONSTRUÇÃO CIVIL | 1.085 | 969.184 | 1051.632
11250 | Manta de fibras vegetais, 0,5kg/m², fornecimento e aplicação, inclusive grampos | m2 | 17.07 |  |  |  |  | 15.74 | ÍNDICE NACIONAL DA CONSTRUÇÃO CIVIL | 1.085 | 969.184 | 1051.632
10323 | Manta Geotêxtil não tecida RT- 07 (07 kN/m) | M2 | 3.01 |  |  |  |  | 2.78 | ÍNDICE NACIONAL DA CONSTRUÇÃO CIVIL | 1.085 | 969.184 | 1051.632
10847 | Manta Geotêxtil não tecida RT-10 (10kN/m) | M2 | 9.63 |  |  |  |  | 8.88 | ÍNDICE NACIONAL DA CONSTRUÇÃO CIVIL | 1.085 | 969.184 | 1051.632
10163 | Manta Geotêxtil não tecida RT-16 (16kN/m) | M2 | 14.43 |  |  |  |  | 13.3 | ÍNDICE NACIONAL DA CONSTRUÇÃO CIVIL | 1.085 | 969.184 | 1051.632
10039 | Massa asfáltica CBUQ - usina comercial | t | 640.69 |  |  |  |  | 590.5 | ÍNDICE NACIONAL DA CONSTRUÇÃO CIVIL | 1.085 | 969.184 | 1051.632
11486 | Material termoplástico (extrusão) | SC | 249.68 |  |  |  |  | 230.12 | ÍNDICE NACIONAL DA CONSTRUÇÃO CIVIL | 1.085 | 969.184 | 1051.632
10352 | Material termoplástico (SPRAY) (25 kg) | SC | 262.92 |  |  |  |  | 242.33 | ÍNDICE NACIONAL DA CONSTRUÇÃO CIVIL | 1.085 | 969.184 | 1051.632
10263 | Meio fio 12 X 30 X 15 cm X 1 m | PÇ | 26.63 |  |  |  |  | 24.55 | ÍNDICE NACIONAL DA CONSTRUÇÃO CIVIL | 1.085 | 969.184 | 1051.632
10344 | Micro esfera (DROP-ON) saco 25 kg | SC | 439.67 |  |  |  |  | 405.23 | ÍNDICE NACIONAL DA CONSTRUÇÃO CIVIL | 1.085 | 969.184 | 1051.632
10346 | Micro-esfera (preço médio) | kg | 17.58 |  |  |  |  | 16.21 | ÍNDICE NACIONAL DA CONSTRUÇÃO CIVIL | 1.085 | 969.184 | 1051.632
10345 | Micro-esfera (PRE-MIX) saco 25 kg | SC | 439.67 |  |  |  |  | 405.23 | ÍNDICE NACIONAL DA CONSTRUÇÃO CIVIL | 1.085 | 969.184 | 1051.632
10623 | Mourão de concreto 2,50m "T" | Ud | 85.66 |  |  |  |  | 78.95 | ÍNDICE NACIONAL DA CONSTRUÇÃO CIVIL | 1.085 | 969.184 | 1051.632
10074 | Mourao p/ cerca (2,20m - D=0,10m) m. branca | DZ | 216.42 |  |  |  |  | 199.47 | ÍNDICE NACIONAL DA CONSTRUÇÃO CIVIL | 1.085 | 969.184 | 1051.632
10075 | Mourão p/ cerca (2,50m - D=0,20m) madeira branca (estic.) | DZ | 913.04 |  |  |  |  | 841.52 | ÍNDICE NACIONAL DA CONSTRUÇÃO CIVIL | 1.085 | 969.184 | 1051.632
10821 | Mourão para cerca (2,80 - D=0,20m) m. branca (esticador) | DZ | 1022.61 |  |  |  |  | 942.5 | ÍNDICE NACIONAL DA CONSTRUÇÃO CIVIL | 1.085 | 969.184 | 1051.632
10260 | Mourao quadrado (tipo DNIT) 10 X 10 cm X 2,20 m | PÇ | 69.67 |  |  |  |  | 64.22 | ÍNDICE NACIONAL DA CONSTRUÇÃO CIVIL | 1.085 | 969.184 | 1051.632
10261 | Mourao triangular (tipo DNIT) 10 cm X 2,00 m | PÇ | 61.23 |  |  |  |  | 56.44 | ÍNDICE NACIONAL DA CONSTRUÇÃO CIVIL | 1.085 | 969.184 | 1051.632
10570 | Muda de árvore (altura até 1,50m) | Ud | 52.13 |  |  |  |  | 48.05 | ÍNDICE NACIONAL DA CONSTRUÇÃO CIVIL | 1.085 | 969.184 | 1051.632
11262 | Muda de árvore grande (altura maior que 150cm) | Ud | 107.1 |  |  |  |  | 98.71 | ÍNDICE NACIONAL DA CONSTRUÇÃO CIVIL | 1.085 | 969.184 | 1051.632
11267 | Muda de árvore/arbusto espécies da Mata Atlântica (mudas em sacolas ou tubetes) | Ud | 2.52 |  |  |  |  | 2.33 | ÍNDICE NACIONAL DA CONSTRUÇÃO CIVIL | 1.085 | 969.184 | 1051.632
10036 | Óleo combustível BPF - baixo pto. fusão | kg | 5.45 |  |  |  |  | 5.03 | ÍNDICE NACIONAL DA CONSTRUÇÃO CIVIL | 1.085 | 969.184 | 1051.632
10309 | Oleo de linhaça | L | 32.28 |  |  |  |  | 29.76 | ÍNDICE NACIONAL DA CONSTRUÇÃO CIVIL | 1.085 | 969.184 | 1051.632
10034 | Óleo diesel | L | 5.76 |  |  |  |  | 5.31 | ÍNDICE NACIONAL DA CONSTRUÇÃO CIVIL | 1.085 | 969.184 | 1051.632
10187 | Oxigênio | M3 | 14.26 |  |  |  |  | 13.15 | ÍNDICE NACIONAL DA CONSTRUÇÃO CIVIL | 1.085 | 969.184 | 1051.632
10375 | Parafuso c/ porca e arruela (3/16x1 1/2") | Ud | 0.56 |  |  |  |  | 0.52 | ÍNDICE NACIONAL DA CONSTRUÇÃO CIVIL | 1.085 | 969.184 | 1051.632
10327 | Parafuso de 1/2 X 230 mm (galvanizado) | Ud | 9.75 |  |  |  |  | 8.99 | ÍNDICE NACIONAL DA CONSTRUÇÃO CIVIL | 1.085 | 969.184 | 1051.632
101971 | Parafuso em aço galvanizado comp. 250mm, diâmetro = 16mm | Ud | 9.75 |  |  |  |  | 8.99 | ÍNDICE NACIONAL DA CONSTRUÇÃO CIVIL | 1.085 | 969.184 | 1051.632
11565 | Parafuso sextavado, soberba 5/8" x 6" com porca e arruela | Ud | 12.8 |  |  |  |  | 11.8 | ÍNDICE NACIONAL DA CONSTRUÇÃO CIVIL | 1.085 | 969.184 | 1051.632
10326 | Parafusos completos 5/16 X 65 mm | Ud | 1.21 |  |  |  |  | 1.12 | ÍNDICE NACIONAL DA CONSTRUÇÃO CIVIL | 1.085 | 969.184 | 1051.632
10298 | Paralelepípedo de pedra (milheiro) | MIL | 4082.21 |  |  |  |  | 3762.41 | ÍNDICE NACIONAL DA CONSTRUÇÃO CIVIL | 1.085 | 969.184 | 1051.632
11016 | Peça em madeira de 1ª qualidade 10,0 x 2,5 cm | M | 7.35 |  |  |  |  | 6.78 | ÍNDICE NACIONAL DA CONSTRUÇÃO CIVIL | 1.085 | 969.184 | 1051.632
11017 | Peça em madeira de 1ª qualidade 7,0 x 2,0 cm | M | 9.74 |  |  |  |  | 8.98 | ÍNDICE NACIONAL DA CONSTRUÇÃO CIVIL | 1.085 | 969.184 | 1051.632
11015 | Peça em madeira de 1ª qualidade 8,0 x 8,0 cm | M | 35 |  |  |  |  | 32.26 | ÍNDICE NACIONAL DA CONSTRUÇÃO CIVIL | 1.085 | 969.184 | 1051.632
10125 | Pedra britada p/ concreto, sem frete | m3 | 109.38 |  |  |  |  | 100.82 | ÍNDICE NACIONAL DA CONSTRUÇÃO CIVIL | 1.085 | 969.184 | 1051.632
10121 | Pedra de mao (incl. 0% IUM) s/ frete | m3 | 87.39 |  |  |  |  | 80.55 | ÍNDICE NACIONAL DA CONSTRUÇÃO CIVIL | 1.085 | 969.184 | 1051.632
10124 | Pedra p/ enrocamento | M3 | 89.62 |  |  |  |  | 82.6 | ÍNDICE NACIONAL DA CONSTRUÇÃO CIVIL | 1.085 | 969.184 | 1051.632
10301 | Pedra portuguesa (só a pedra) | M2 | 63.17 |  |  |  |  | 58.23 | ÍNDICE NACIONAL DA CONSTRUÇÃO CIVIL | 1.085 | 969.184 | 1051.632
10126 | Pedrisco | m3 | 115.51 |  |  |  |  | 106.47 | ÍNDICE NACIONAL DA CONSTRUÇÃO CIVIL | 1.085 | 969.184 | 1051.632
10368 | Película preto legenda | M2 | 102.57 |  |  |  |  | 94.54 | ÍNDICE NACIONAL DA CONSTRUÇÃO CIVIL | 1.085 | 969.184 | 1051.632
10380 | Película refletiva grau técnico todas as cores | M2 | 201.44 |  |  |  |  | 185.66 | ÍNDICE NACIONAL DA CONSTRUÇÃO CIVIL | 1.085 | 969.184 | 1051.632
10363 | Película refletiva lentes inclusas | M2 | 112.72 |  |  |  |  | 103.89 | ÍNDICE NACIONAL DA CONSTRUÇÃO CIVIL | 1.085 | 969.184 | 1051.632
11488 | Perfil elastomérico de vedação em juntas de pontes com abertura média de 25 mm ± 10 mm, inclusive lábios poliméricos e mão de obra para colocação (Ref. JEENE JJ2540 VV) | M | 460.06 |  |  |  |  | 424.02 | ÍNDICE NACIONAL DA CONSTRUÇÃO CIVIL | 1.085 | 969.184 | 1051.632
10200 | Perfil elastomérico de vedação em juntas de pontes com abertura média de 50 mm ± 25 mm, inclusive lábios poliméricos e mão de obra para colocação | M | 1393.86 |  |  |  |  | 1284.67 | ÍNDICE NACIONAL DA CONSTRUÇÃO CIVIL | 1.085 | 969.184 | 1051.632
11465 | Perfil laminado W 250 x 44.80, Perfil I | kg | 14.4 |  |  |  |  | 13.28 | ÍNDICE NACIONAL DA CONSTRUÇÃO CIVIL | 1.085 | 969.184 | 1051.632
10179 | Perfil metálico seção I | kg | 12.91 |  |  |  |  | 11.9 | ÍNDICE NACIONAL DA CONSTRUÇÃO CIVIL | 1.085 | 969.184 | 1051.632
10257 | Pescoço p/ PV H= 0,30 m diam= 0,60 m (anel de concreto pré-moldado) | Ud | 67.32 |  |  |  |  | 62.05 | ÍNDICE NACIONAL DA CONSTRUÇÃO CIVIL | 1.085 | 969.184 | 1051.632
11512 | PIS/COFINS | vb | 0 |  |  |  |  | 0 | ÍNDICE NACIONAL DA CONSTRUÇÃO CIVIL | 1.085 | 969.184 | 1051.632
10201 | Placa de neoprene fretado esp = 5 cm (18% I.P.I. e embalagem) | dm3 | 81.63 |  |  |  |  | 75.24 | ÍNDICE NACIONAL DA CONSTRUÇÃO CIVIL | 1.085 | 969.184 | 1051.632
10378 | Placa em alumínio espessura = 1,5mm | M2 | 182.17 |  |  |  |  | 167.9 | ÍNDICE NACIONAL DA CONSTRUÇÃO CIVIL | 1.085 | 969.184 | 1051.632
10615 | Placa metálica para ancoragem, sextavada, de (160x160x19)mm | Ud | 95.98 |  |  |  |  | 88.47 | ÍNDICE NACIONAL DA CONSTRUÇÃO CIVIL | 1.085 | 969.184 | 1051.632
10340 | Placa sinalizaçao pronta - chapa de ferro N. 20 | M2 | 563.92 |  |  |  |  | 519.75 | ÍNDICE NACIONAL DA CONSTRUÇÃO CIVIL | 1.085 | 969.184 | 1051.632
10654 | Placa 160 x 160 x 10mm | Ud | 75.25 |  |  |  |  | 69.36 | ÍNDICE NACIONAL DA CONSTRUÇÃO CIVIL | 1.085 | 969.184 | 1051.632
10798 | Placa 20 x 20 x 3/4" para tirante Rocsolo | Ud | 139.83 |  |  |  |  | 128.88 | ÍNDICE NACIONAL DA CONSTRUÇÃO CIVIL | 1.085 | 969.184 | 1051.632
10191 | Plastiment VZ (10% I.P.I. e 8% frete), marca de referência Sika | kg | 7.21 |  |  |  |  | 6.65 | ÍNDICE NACIONAL DA CONSTRUÇÃO CIVIL | 1.085 | 969.184 | 1051.632
11407 | Plotagem de desenho P/B em papel Sulfit | M | 17.25 |  |  |  |  | 15.9 | ÍNDICE NACIONAL DA CONSTRUÇÃO CIVIL | 1.085 | 969.184 | 1051.632
10573 | Pó calcáreo dolomítico | kg | 0.09 |  |  |  |  | 0.09 | ÍNDICE NACIONAL DA CONSTRUÇÃO CIVIL | 1.085 | 969.184 | 1051.632
10120 | Pó de pedra (incl. 0% IUM) s/ frete | m3 | 52.49 |  |  |  |  | 48.38 | ÍNDICE NACIONAL DA CONSTRUÇÃO CIVIL | 1.085 | 969.184 | 1051.632
10621 | Pontalete de Pinho de 1ª de 3" x 3", sem aparelhamento | M | 13.1 |  |  |  |  | 12.08 | ÍNDICE NACIONAL DA CONSTRUÇÃO CIVIL | 1.085 | 969.184 | 1051.632
10624 | Pontalete de Pinho de 3ª ou similar de 3" x 3", sem aparelhamento | M | 16 |  |  |  |  | 14.75 | ÍNDICE NACIONAL DA CONSTRUÇÃO CIVIL | 1.085 | 969.184 | 1051.632
10616 | Porca de ancoragem de aço, sextavada, para protensão, com altura de 50mm | Ud | 40.22 |  |  |  |  | 37.07 | ÍNDICE NACIONAL DA CONSTRUÇÃO CIVIL | 1.085 | 969.184 | 1051.632
10656 | Porca sextavada esférica H=70mm, chave 55mm | Ud | 74.28 |  |  |  |  | 68.47 | ÍNDICE NACIONAL DA CONSTRUÇÃO CIVIL | 1.085 | 969.184 | 1051.632
10778 | Poste galvanizado reto com 4,0m e base | Ud | 803.87 |  |  |  |  | 740.9 | ÍNDICE NACIONAL DA CONSTRUÇÃO CIVIL | 1.085 | 969.184 | 1051.632
10703 | Poste galvanizado 101mm simples, h= 6,0 m para semáforo | Ud | 1159.69 |  |  |  |  | 1068.84 | ÍNDICE NACIONAL DA CONSTRUÇÃO CIVIL | 1.085 | 969.184 | 1051.632
10702 | Poste galvanizado 114mm - 1 boca, h = 6,00 m para semáforo | Ud | 2943.96 |  |  |  |  | 2713.33 | ÍNDICE NACIONAL DA CONSTRUÇÃO CIVIL | 1.085 | 969.184 | 1051.632
10701 | Poste galvanizado 114mm - 2 bocas, h = 6,00 m para semáforo | Ud | 3590.62 |  |  |  |  | 3309.33 | ÍNDICE NACIONAL DA CONSTRUÇÃO CIVIL | 1.085 | 969.184 | 1051.632
11519 | Poste Intermediário 40x60 mm, para Gradil Nylofor | Ud | 205.39 |  |  |  |  | 189.3 | ÍNDICE NACIONAL DA CONSTRUÇÃO CIVIL | 1.085 | 969.184 | 1051.632
10063 | Pranchoes 30 X 5 cm (p/ ensecadeira) | M3 | 5128.43 |  |  |  |  | 4726.67 | ÍNDICE NACIONAL DA CONSTRUÇÃO CIVIL | 1.085 | 969.184 | 1051.632
10135 | Prego 18 X 24 | kg | 29.95 |  |  |  |  | 27.61 | ÍNDICE NACIONAL DA CONSTRUÇÃO CIVIL | 1.085 | 969.184 | 1051.632
10136 | Prego 25 X 72 (para pontes de madeira) | kg | 28.07 |  |  |  |  | 25.88 | ÍNDICE NACIONAL DA CONSTRUÇÃO CIVIL | 1.085 | 969.184 | 1051.632
10381 | Primer base cromato de zinco | GL | 166.42 |  |  |  |  | 153.39 | ÍNDICE NACIONAL DA CONSTRUÇÃO CIVIL | 1.085 | 969.184 | 1051.632
10617 | Primer epoxi tipo Quinnducot 5800/14 na cor vermelha. Química União ou similar | GL | 305.13 |  |  |  |  | 281.23 | ÍNDICE NACIONAL DA CONSTRUÇÃO CIVIL | 1.085 | 969.184 | 1051.632
10618 | Primer epoxi tipo Quinnducot 5806 na cor branca, Química União ou similar | GL | 276.78 |  |  |  |  | 255.1 | ÍNDICE NACIONAL DA CONSTRUÇÃO CIVIL | 1.085 | 969.184 | 1051.632
10749 | Primer (PCF) | kg | 103.78 |  |  |  |  | 95.65 | ÍNDICE NACIONAL DA CONSTRUÇÃO CIVIL | 1.085 | 969.184 | 1051.632
11487 | Redutor tipo 2002 primeira qualidade | L | 15.45 |  |  |  |  | 14.24 | ÍNDICE NACIONAL DA CONSTRUÇÃO CIVIL | 1.085 | 969.184 | 1051.632
11002 | Reservatório de polietileno 1000 litros tampa redonda | Ud | 514.86 |  |  |  |  | 474.53 | ÍNDICE NACIONAL DA CONSTRUÇÃO CIVIL | 1.085 | 969.184 | 1051.632
10046 | Retardo | Ud | 23.82 |  |  |  |  | 21.96 | ÍNDICE NACIONAL DA CONSTRUÇÃO CIVIL | 1.085 | 969.184 | 1051.632
10069 | Ripão de 2,5 X 7.0 cm | m3 | 2113.05 |  |  |  |  | 1947.52 | ÍNDICE NACIONAL DA CONSTRUÇÃO CIVIL | 1.085 | 969.184 | 1051.632
11261 | Ripas de 2,5cm x 5,0cm | M | 7.7 |  |  |  |  | 7.1 | ÍNDICE NACIONAL DA CONSTRUÇÃO CIVIL | 1.085 | 969.184 | 1051.632
10320 | Saco de propileno (RIP RAP) | Ud | 2.13 |  |  |  |  | 1.97 | ÍNDICE NACIONAL DA CONSTRUÇÃO CIVIL | 1.085 | 969.184 | 1051.632
10165 | Sapata de widea NW | Ud | 353.6 |  |  |  |  | 325.9 | ÍNDICE NACIONAL DA CONSTRUÇÃO CIVIL | 1.085 | 969.184 | 1051.632
10067 | Sarrafo 10 X 2,5 cm | M3 | 1679.58 |  |  |  |  | 1548 | ÍNDICE NACIONAL DA CONSTRUÇÃO CIVIL | 1.085 | 969.184 | 1051.632
10004 | SBS 55 75 (CAP FLEX 55/75) | t | 6486.17 |  |  |  |  | 5978.04 | ÍNDICE NACIONAL DA CONSTRUÇÃO CIVIL | 1.085 | 969.184 | 1051.632
10005 | SBS 60 85 (CAP FLEX 60/85) | t | 6670.6 |  |  |  |  | 6148.02 | ÍNDICE NACIONAL DA CONSTRUÇÃO CIVIL | 1.085 | 969.184 | 1051.632
10776 | SBS 65 90 (CAP FLEX 65/90) | t | 6988.43 |  |  |  |  | 6440.95 | ÍNDICE NACIONAL DA CONSTRUÇÃO CIVIL | 1.085 | 969.184 | 1051.632
10572 | Sementes | kg | 17.13 |  |  |  |  | 15.79 | ÍNDICE NACIONAL DA CONSTRUÇÃO CIVIL | 1.085 | 969.184 | 1051.632
10584 | Serviços gráficos e materiais de consumo | Mes | 3546.62 |  |  |  |  | 3268.78 | ÍNDICE NACIONAL DA CONSTRUÇÃO CIVIL | 1.085 | 969.184 | 1051.632
11504 | Sigunit STM-35 AF, Aditivo de pega, Sika ou similar | kg | 13.54 |  |  |  |  | 12.48 | ÍNDICE NACIONAL DA CONSTRUÇÃO CIVIL | 1.085 | 969.184 | 1051.632
11558 | Sikacrete BR | L | 13.72 |  |  |  |  | 12.65 | ÍNDICE NACIONAL DA CONSTRUÇÃO CIVIL | 1.085 | 969.184 | 1051.632
10198 | Sikadur 43 (argamassa epoxídica) | kg | 142.95 |  |  |  |  | 131.76 | ÍNDICE NACIONAL DA CONSTRUÇÃO CIVIL | 1.085 | 969.184 | 1051.632
10195 | Sikagrout | kg | 1.22 |  |  |  |  | 1.13 | ÍNDICE NACIONAL DA CONSTRUÇÃO CIVIL | 1.085 | 969.184 | 1051.632
10099 | Silica ativa (micro-silica) saco 15 kg | SC | 23.24 |  |  |  |  | 21.42 | ÍNDICE NACIONAL DA CONSTRUÇÃO CIVIL | 1.085 | 969.184 | 1051.632
11513 | Sistema de cercamento tipo Gradil Nylofor Pintura Simples (preto, verde ou branco), #50x200mm, fio 5mm, L=2,50m, H=2,03m | M | 305.92 |  |  |  |  | 281.96 | ÍNDICE NACIONAL DA CONSTRUÇÃO CIVIL | 1.085 | 969.184 | 1051.632
10122 | Solo brita (incl. 0% IUM) sem frete | M3 | 67.8 |  |  |  |  | 62.49 | ÍNDICE NACIONAL DA CONSTRUÇÃO CIVIL | 1.085 | 969.184 | 1051.632
10366 | Solvente epoxi | GL | 155.96 |  |  |  |  | 143.75 | ÍNDICE NACIONAL DA CONSTRUÇÃO CIVIL | 1.085 | 969.184 | 1051.632
10374 | Suporte em madeira de 1ª qualidade (8x8x320cm) | Ud | 51.85 |  |  |  |  | 47.79 | ÍNDICE NACIONAL DA CONSTRUÇÃO CIVIL | 1.085 | 969.184 | 1051.632
10743 | Suporte para placa de sinalização vertical em madeira de 1ª qualidade, tratada e pintada (8x8) com 3,40m | Ud | 55.09 |  |  |  |  | 50.78 | ÍNDICE NACIONAL DA CONSTRUÇÃO CIVIL | 1.085 | 969.184 | 1051.632
10620 | Tábua de pinho de 1ª de 1" x 12" | M | 17.29 |  |  |  |  | 15.94 | ÍNDICE NACIONAL DA CONSTRUÇÃO CIVIL | 1.085 | 969.184 | 1051.632
10065 | Tábuas de 2,5 cm (Não Aparelhada) | M3 | 2260.66 |  |  |  |  | 2083.56 | ÍNDICE NACIONAL DA CONSTRUÇÃO CIVIL | 1.085 | 969.184 | 1051.632
10061 | Tábuas de 30 X 2,5 cm (Aparelhada) | m3 | 2260.66 |  |  |  |  | 2083.56 | ÍNDICE NACIONAL DA CONSTRUÇÃO CIVIL | 1.085 | 969.184 | 1051.632
10359 | Tacha bidirecional | Ud | 19.93 |  |  |  |  | 18.37 | ÍNDICE NACIONAL DA CONSTRUÇÃO CIVIL | 1.085 | 969.184 | 1051.632
10358 | Tacha monodirecional | Ud | 16.99 |  |  |  |  | 15.66 | ÍNDICE NACIONAL DA CONSTRUÇÃO CIVIL | 1.085 | 969.184 | 1051.632
10361 | Tachao bidirecional | Ud | 52.68 |  |  |  |  | 48.56 | ÍNDICE NACIONAL DA CONSTRUÇÃO CIVIL | 1.085 | 969.184 | 1051.632
10360 | Tachao monodirecional | Ud | 50.75 |  |  |  |  | 46.78 | ÍNDICE NACIONAL DA CONSTRUÇÃO CIVIL | 1.085 | 969.184 | 1051.632
10057 | Taipá de 1ª com 2,5 cm | m3 | 2260.66 |  |  |  |  | 2083.56 | ÍNDICE NACIONAL DA CONSTRUÇÃO CIVIL | 1.085 | 969.184 | 1051.632
10244 | Tampa pré-moldada em concreto para sumidouro d=2,00m | Ud | 484.52 |  |  |  |  | 446.57 | ÍNDICE NACIONAL DA CONSTRUÇÃO CIVIL | 1.085 | 969.184 | 1051.632
10161 | Tampão de aço galvanizado D=3" | Ud | 69.38 |  |  |  |  | 63.95 | ÍNDICE NACIONAL DA CONSTRUÇÃO CIVIL | 1.085 | 969.184 | 1051.632
10182 | Tampao F.F. articulado pesado p / poço visita Classe D400 (carga 400kN) | CJ | 603.34 |  |  |  |  | 556.08 | ÍNDICE NACIONAL DA CONSTRUÇÃO CIVIL | 1.085 | 969.184 | 1051.632
10642 | Tampão simples 1,07x0,62 Padrão R2 Telemar | Ud | 749.53 |  |  |  |  | 690.82 | ÍNDICE NACIONAL DA CONSTRUÇÃO CIVIL | 1.085 | 969.184 | 1051.632
11255 | Tela de aço galvanizada 8 x 10 cm , d=2,70mm, dupla torção | M2 | 73.53 |  |  |  |  | 67.77 | ÍNDICE NACIONAL DA CONSTRUÇÃO CIVIL | 1.085 | 969.184 | 1051.632
10635 | Tela de aço soldada Telcon Q-138 ou similar | kg | 14.07 |  |  |  |  | 12.97 | ÍNDICE NACIONAL DA CONSTRUÇÃO CIVIL | 1.085 | 969.184 | 1051.632
11493 | Tela de aço soldada Telcon Q-196 ou similar | Kg | 18.53 |  |  |  |  | 17.08 | ÍNDICE NACIONAL DA CONSTRUÇÃO CIVIL | 1.085 | 969.184 | 1051.632
10649 | Tela de PVC na cor laranja, para proteção de segurança (tapume), rolo com 50,00 m | rl | 95.17 |  |  |  |  | 87.72 | ÍNDICE NACIONAL DA CONSTRUÇÃO CIVIL | 1.085 | 969.184 | 1051.632
10173 | Tela losangular fio 10 galvanizado, malha 3" | M2 | 66 |  |  |  |  | 60.83 | ÍNDICE NACIONAL DA CONSTRUÇÃO CIVIL | 1.085 | 969.184 | 1051.632
10637 | Tela losangular fio 12 galvanizado, malha 3" | M2 | 26.97 |  |  |  |  | 24.86 | ÍNDICE NACIONAL DA CONSTRUÇÃO CIVIL | 1.085 | 969.184 | 1051.632
10172 | Tela losangular fio 12, revestido em PVC, malha 3" | M2 | 44.53 |  |  |  |  | 41.05 | ÍNDICE NACIONAL DA CONSTRUÇÃO CIVIL | 1.085 | 969.184 | 1051.632
11003 | Telha de fribrocimento ondulada de 6 mm | M2 | 31.75 |  |  |  |  | 29.27 | ÍNDICE NACIONAL DA CONSTRUÇÃO CIVIL | 1.085 | 969.184 | 1051.632
10818 | Telha fibrocimento - Canalete normal 49 - Comp. = 2,50 m | PÇ | 158.81 |  |  |  |  | 146.37 | ÍNDICE NACIONAL DA CONSTRUÇÃO CIVIL | 1.085 | 969.184 | 1051.632
10324 | Telha fibrocimento - Canalete normal 49 - Comp. = 3,60 m | PÇ | 239.64 |  |  |  |  | 220.87 | ÍNDICE NACIONAL DA CONSTRUÇÃO CIVIL | 1.085 | 969.184 | 1051.632
10819 | Telha fibrocimento - Canalete terminal 49 - Comp. = 2,50 m | PÇ | 256.38 |  |  |  |  | 236.3 | ÍNDICE NACIONAL DA CONSTRUÇÃO CIVIL | 1.085 | 969.184 | 1051.632
10325 | Telha fibrocimento - Canalete terminal 49 - Comp. = 3,60 m | PÇ | 358.77 |  |  |  |  | 330.67 | ÍNDICE NACIONAL DA CONSTRUÇÃO CIVIL | 1.085 | 969.184 | 1051.632
10571 | Terra vegetal | M3 | 158.09 |  |  |  |  | 145.71 | ÍNDICE NACIONAL DA CONSTRUÇÃO CIVIL | 1.085 | 969.184 | 1051.632
10845 | Terramesh System malha hexagonal 8x10mm, PVC, diâmetro 2,7 mm, 0,50x1,00x6,00m | PÇ | 901.37 |  |  |  |  | 830.76 | ÍNDICE NACIONAL DA CONSTRUÇÃO CIVIL | 1.085 | 969.184 | 1051.632
10844 | Terramesh System malha hexagonal 8x10mm, PVC, diâmetro 2,7mm, 0,50x1,00x4,00m | PÇ | 732.08 |  |  |  |  | 674.73 | ÍNDICE NACIONAL DA CONSTRUÇÃO CIVIL | 1.085 | 969.184 | 1051.632
10846 | Terramesh System malha hexagonal 8x10mm, PVC, diâmetro 2,7mm, 0,50x1,00x7,00m | PÇ | 986.36 |  |  |  |  | 909.09 | ÍNDICE NACIONAL DA CONSTRUÇÃO CIVIL | 1.085 | 969.184 | 1051.632
10842 | Terramesh System malha hexagonal, 8x10mm, PVC, diâmetro 2,7mm, 1,00x1,00x4,00m | PÇ | 883.37 |  |  |  |  | 814.17 | ÍNDICE NACIONAL DA CONSTRUÇÃO CIVIL | 1.085 | 969.184 | 1051.632
10843 | Terramesh System malha hexagonal 8x10mm, PVC, diâmetro 2,7mm, 1,00x1,00x5,00m | PÇ | 977.02 |  |  |  |  | 900.48 | ÍNDICE NACIONAL DA CONSTRUÇÃO CIVIL | 1.085 | 969.184 | 1051.632
10329 | Tijolinho a vista (placa de revestimento) | M2 | 51.03 |  |  |  |  | 47.04 | ÍNDICE NACIONAL DA CONSTRUÇÃO CIVIL | 1.085 | 969.184 | 1051.632
11567 | Tijolo cerâmico maciço 5x10x20 cm | Ud | 0.46 |  |  |  |  | 0.43 | ÍNDICE NACIONAL DA CONSTRUÇÃO CIVIL | 1.085 | 969.184 | 1051.632
10372 | Tinner comum | L | 19.03 |  |  |  |  | 17.54 | ÍNDICE NACIONAL DA CONSTRUÇÃO CIVIL | 1.085 | 969.184 | 1051.632
10365 | Tinta a base de borracha clorada para acabamento a cores | GL | 309.31 |  |  |  |  | 285.08 | ÍNDICE NACIONAL DA CONSTRUÇÃO CIVIL | 1.085 | 969.184 | 1051.632
11521 | Tinta à base de epóxi, Coral (Wandepóxi), Suvinil (Esmalte Epóxi) ou equivalente | L | 69.63 |  |  |  |  | 64.18 | ÍNDICE NACIONAL DA CONSTRUÇÃO CIVIL | 1.085 | 969.184 | 1051.632
10788 | Tinta a óleo | L | 37.25 |  |  |  |  | 34.34 | ÍNDICE NACIONAL DA CONSTRUÇÃO CIVIL | 1.085 | 969.184 | 1051.632
10371 | Tinta acrílica | BD | 182.41 |  |  |  |  | 168.12 | ÍNDICE NACIONAL DA CONSTRUÇÃO CIVIL | 1.085 | 969.184 | 1051.632
10317 | Tinta base água (preço médio) | BD | 676.12 |  |  |  |  | 623.16 | ÍNDICE NACIONAL DA CONSTRUÇÃO CIVIL | 1.085 | 969.184 | 1051.632
10655 | Tinta epóxica isenta de solvente | kg | 72.61 |  |  |  |  | 66.93 | ÍNDICE NACIONAL DA CONSTRUÇÃO CIVIL | 1.085 | 969.184 | 1051.632
10787 | Tinta látex acrílica | L | 10.13 |  |  |  |  | 9.34 | ÍNDICE NACIONAL DA CONSTRUÇÃO CIVIL | 1.085 | 969.184 | 1051.632
10339 | Tinta para demarc.viária à base de resina acrílica emuls. água (Preço médio) | BD | 345.48 |  |  |  |  | 318.42 | ÍNDICE NACIONAL DA CONSTRUÇÃO CIVIL | 1.085 | 969.184 | 1051.632
10178 | Trilho usado | kg | 5.16 |  |  |  |  | 4.76 | ÍNDICE NACIONAL DA CONSTRUÇÃO CIVIL | 1.085 | 969.184 | 1051.632
10159 | Tubo de aço galvanizado D=1 1/2" | M | 72.72 |  |  |  |  | 67.03 | ÍNDICE NACIONAL DA CONSTRUÇÃO CIVIL | 1.085 | 969.184 | 1051.632
10160 | Tubo de aço galvanizado D=3" | M | 181.62 |  |  |  |  | 167.4 | ÍNDICE NACIONAL DA CONSTRUÇÃO CIVIL | 1.085 | 969.184 | 1051.632
11477 | Tubo de aço galvanizado, semi-pesado d=2" | M | 102.18 |  |  |  |  | 94.18 | ÍNDICE NACIONAL DA CONSTRUÇÃO CIVIL | 1.085 | 969.184 | 1051.632
10174 | Tubo de aço redondo preto DIN2440 diâm. 2" | M | 99.87 |  |  |  |  | 92.05 | ÍNDICE NACIONAL DA CONSTRUÇÃO CIVIL | 1.085 | 969.184 | 1051.632
10217 | Tubo de concreto armado D=0,30m CA-1 MF | M | 105.24 |  |  |  |  | 97 | ÍNDICE NACIONAL DA CONSTRUÇÃO CIVIL | 1.085 | 969.184 | 1051.632
10218 | Tubo de concreto armado D=0,40m CA-1 MF | M | 122.94 |  |  |  |  | 113.31 | ÍNDICE NACIONAL DA CONSTRUÇÃO CIVIL | 1.085 | 969.184 | 1051.632
10229 | Tubo de concreto armado D=0,40m CA-2 MF | M | 140.37 |  |  |  |  | 129.38 | ÍNDICE NACIONAL DA CONSTRUÇÃO CIVIL | 1.085 | 969.184 | 1051.632
10219 | Tubo de concreto armado D=0,60m CA-1 MF | M | 200.79 |  |  |  |  | 185.06 | ÍNDICE NACIONAL DA CONSTRUÇÃO CIVIL | 1.085 | 969.184 | 1051.632
10224 | Tubo de concreto armado D=0,60m CA-1 PB | M | 157.32 |  |  |  |  | 145 | ÍNDICE NACIONAL DA CONSTRUÇÃO CIVIL | 1.085 | 969.184 | 1051.632
10230 | Tubo de concreto armado D=0,60m CA-2 MF | M | 228.9 |  |  |  |  | 210.97 | ÍNDICE NACIONAL DA CONSTRUÇÃO CIVIL | 1.085 | 969.184 | 1051.632
10235 | Tubo de concreto armado D=0,60m CA-2 PB | M | 136.49 |  |  |  |  | 125.8 | ÍNDICE NACIONAL DA CONSTRUÇÃO CIVIL | 1.085 | 969.184 | 1051.632
10220 | Tubo de concreto armado D=0,80m CA-1 MF | M | 298.19 |  |  |  |  | 274.83 | ÍNDICE NACIONAL DA CONSTRUÇÃO CIVIL | 1.085 | 969.184 | 1051.632
10225 | Tubo de concreto armado D=0,80m CA-1 PB | M | 261.76 |  |  |  |  | 241.26 | ÍNDICE NACIONAL DA CONSTRUÇÃO CIVIL | 1.085 | 969.184 | 1051.632
10231 | Tubo de concreto armado D=0,80m CA-2 MF | M | 407.59 |  |  |  |  | 375.66 | ÍNDICE NACIONAL DA CONSTRUÇÃO CIVIL | 1.085 | 969.184 | 1051.632
10236 | Tubo de concreto armado D=0,80m CA-2 PB | M | 254.48 |  |  |  |  | 234.55 | ÍNDICE NACIONAL DA CONSTRUÇÃO CIVIL | 1.085 | 969.184 | 1051.632
10221 | Tubo de concreto armado D=1,00m CA-1 MF | M | 489.49 |  |  |  |  | 451.15 | ÍNDICE NACIONAL DA CONSTRUÇÃO CIVIL | 1.085 | 969.184 | 1051.632
10226 | Tubo de concreto armado D=1,00m CA-1 PB | M | 306.7 |  |  |  |  | 282.68 | ÍNDICE NACIONAL DA CONSTRUÇÃO CIVIL | 1.085 | 969.184 | 1051.632
10232 | Tubo de concreto armado D=1,00m CA-2 MF | M | 598.17 |  |  |  |  | 551.31 | ÍNDICE NACIONAL DA CONSTRUÇÃO CIVIL | 1.085 | 969.184 | 1051.632
10237 | Tubo de concreto armado D=1,00m CA-2 PB | M | 337.12 |  |  |  |  | 310.71 | ÍNDICE NACIONAL DA CONSTRUÇÃO CIVIL | 1.085 | 969.184 | 1051.632
10240 | Tubo de concreto armado D=1,00m CA-3 MF | M | 429.66 |  |  |  |  | 396 | ÍNDICE NACIONAL DA CONSTRUÇÃO CIVIL | 1.085 | 969.184 | 1051.632
10222 | Tubo de concreto armado D=1,20m CA-1 MF | M | 706.53 |  |  |  |  | 651.18 | ÍNDICE NACIONAL DA CONSTRUÇÃO CIVIL | 1.085 | 969.184 | 1051.632
10227 | Tubo de concreto armado D=1,20m CA-1 PB | M | 458.08 |  |  |  |  | 422.2 | ÍNDICE NACIONAL DA CONSTRUÇÃO CIVIL | 1.085 | 969.184 | 1051.632
10233 | Tubo de concreto armado D=1,20m CA-2 MF | M | 907.77 |  |  |  |  | 836.66 | ÍNDICE NACIONAL DA CONSTRUÇÃO CIVIL | 1.085 | 969.184 | 1051.632
10238 | Tubo de concreto armado D=1,20m CA-2 PB | M | 494.44 |  |  |  |  | 455.71 | ÍNDICE NACIONAL DA CONSTRUÇÃO CIVIL | 1.085 | 969.184 | 1051.632
10241 | Tubo de concreto armado D=1,20m CA-3 MF | M | 683.36 |  |  |  |  | 629.83 | ÍNDICE NACIONAL DA CONSTRUÇÃO CIVIL | 1.085 | 969.184 | 1051.632
10223 | Tubo de concreto armado D=1,50m CA-1 MF | M | 1105 |  |  |  |  | 1018.44 | ÍNDICE NACIONAL DA CONSTRUÇÃO CIVIL | 1.085 | 969.184 | 1051.632
10228 | Tubo de concreto armado D=1,50m CA-1 PB | M | 663.67 |  |  |  |  | 611.68 | ÍNDICE NACIONAL DA CONSTRUÇÃO CIVIL | 1.085 | 969.184 | 1051.632
10234 | Tubo de concreto armado D=1,50m CA-2 MF | M | 1408.59 |  |  |  |  | 1298.24 | ÍNDICE NACIONAL DA CONSTRUÇÃO CIVIL | 1.085 | 969.184 | 1051.632
10239 | Tubo de concreto armado D=1,50m CA-2 PB | M | 709.93 |  |  |  |  | 654.32 | ÍNDICE NACIONAL DA CONSTRUÇÃO CIVIL | 1.085 | 969.184 | 1051.632
10242 | Tubo de concreto armado D=1,50m CA-3 MF | M | 1037.81 |  |  |  |  | 956.51 | ÍNDICE NACIONAL DA CONSTRUÇÃO CIVIL | 1.085 | 969.184 | 1051.632
10249 | Tubo de concreto poroso D=0,20 m | M | 28.31 |  |  |  |  | 26.1 | ÍNDICE NACIONAL DA CONSTRUÇÃO CIVIL | 1.085 | 969.184 | 1051.632
10209 | Tubo de concreto s/ armaçao D=0,20m MF | M | 27.08 |  |  |  |  | 24.96 | ÍNDICE NACIONAL DA CONSTRUÇÃO CIVIL | 1.085 | 969.184 | 1051.632
10213 | Tubo de concreto s/ armaçao D=0,20m PB | M | 33.24 |  |  |  |  | 30.64 | ÍNDICE NACIONAL DA CONSTRUÇÃO CIVIL | 1.085 | 969.184 | 1051.632
10210 | Tubo de concreto s/ armaçao D=0,30m MF | M | 37.92 |  |  |  |  | 34.95 | ÍNDICE NACIONAL DA CONSTRUÇÃO CIVIL | 1.085 | 969.184 | 1051.632
10214 | Tubo de concreto s/ armaçao D=0,30m PB | M | 45.55 |  |  |  |  | 41.99 | ÍNDICE NACIONAL DA CONSTRUÇÃO CIVIL | 1.085 | 969.184 | 1051.632
10211 | Tubo de concreto s/ armaçao D=0,40m MF | M | 52.93 |  |  |  |  | 48.79 | ÍNDICE NACIONAL DA CONSTRUÇÃO CIVIL | 1.085 | 969.184 | 1051.632
10215 | Tubo de concreto s/ armaçao D=0,40m PB | m | 53.83 |  |  |  |  | 49.62 | ÍNDICE NACIONAL DA CONSTRUÇÃO CIVIL | 1.085 | 969.184 | 1051.632
10212 | Tubo de concreto s/ armaçao D=0,60m MF | M | 88.62 |  |  |  |  | 81.68 | ÍNDICE NACIONAL DA CONSTRUÇÃO CIVIL | 1.085 | 969.184 | 1051.632
10216 | Tubo de concreto s/ armaçao D=0,60m PB | m | 95.91 |  |  |  |  | 88.4 | ÍNDICE NACIONAL DA CONSTRUÇÃO CIVIL | 1.085 | 969.184 | 1051.632
10813 | Tubo de PVC de 100mm para esgoto | M | 20.21 |  |  |  |  | 18.63 | ÍNDICE NACIONAL DA CONSTRUÇÃO CIVIL | 1.085 | 969.184 | 1051.632
10661 | Tubo de PVC PBA CL 15 DN 75mm | M | 59.31 |  |  |  |  | 54.67 | ÍNDICE NACIONAL DA CONSTRUÇÃO CIVIL | 1.085 | 969.184 | 1051.632
10658 | Tubo de PVC PBA CL 15 DN 100mm | M | 99.11 |  |  |  |  | 91.35 | ÍNDICE NACIONAL DA CONSTRUÇÃO CIVIL | 1.085 | 969.184 | 1051.632
10688 | Tubo de PVC PBA, JEI (junta elástica) Classe 12 - NBR 5647, diam. 75mm | M | 69.81 |  |  |  |  | 64.35 | ÍNDICE NACIONAL DA CONSTRUÇÃO CIVIL | 1.085 | 969.184 | 1051.632
10687 | Tubo de PVC PBA, JEI (junta elástica) Classe 12 - NBR 5647 diâm. 50mm | M | 24.7 |  |  |  |  | 22.77 | ÍNDICE NACIONAL DA CONSTRUÇÃO CIVIL | 1.085 | 969.184 | 1051.632
10306 | Tubo de PVC rígido D= 50mm (dreno) - vara 6m | vr | 157.47 |  |  |  |  | 145.14 | ÍNDICE NACIONAL DA CONSTRUÇÃO CIVIL | 1.085 | 969.184 | 1051.632
10307 | Tubo de PVC rígido D= 75mm (dreno) - vara 6m | vr | 206.36 |  |  |  |  | 190.2 | ÍNDICE NACIONAL DA CONSTRUÇÃO CIVIL | 1.085 | 969.184 | 1051.632
10308 | Tubo de PVC rígido D= 100mm (dreno) - vara 6m | vr | 259.35 |  |  |  |  | 239.04 | ÍNDICE NACIONAL DA CONSTRUÇÃO CIVIL | 1.085 | 969.184 | 1051.632
10648 | Tubo de PVC rígido, PBV, Série R, vara com 3m, diâmetro nominal de 50mm | Ud | 78.73 |  |  |  |  | 72.57 | ÍNDICE NACIONAL DA CONSTRUÇÃO CIVIL | 1.085 | 969.184 | 1051.632
10631 | Tubo de PVC rígido, roscável, vara com 6m de 3/4" | Ud | 128.53 |  |  |  |  | 118.47 | ÍNDICE NACIONAL DA CONSTRUÇÃO CIVIL | 1.085 | 969.184 | 1051.632
10690 | Tubo de PVC rígido, série R NBR5688, diam.100mm | M | 60.25 |  |  |  |  | 55.53 | ÍNDICE NACIONAL DA CONSTRUÇÃO CIVIL | 1.085 | 969.184 | 1051.632
10752 | Tubo de PVC soldável DN 20mm | M | 4.81 |  |  |  |  | 4.44 | ÍNDICE NACIONAL DA CONSTRUÇÃO CIVIL | 1.085 | 969.184 | 1051.632
10753 | Tubo de PVC soldável DN 25mm | M | 6.31 |  |  |  |  | 5.82 | ÍNDICE NACIONAL DA CONSTRUÇÃO CIVIL | 1.085 | 969.184 | 1051.632
10754 | Tubo de PVC soldável DN 32mm | M | 12.67 |  |  |  |  | 11.68 | ÍNDICE NACIONAL DA CONSTRUÇÃO CIVIL | 1.085 | 969.184 | 1051.632
10303 | Tubo de PVC soldável DN 50 mm (água) | M | 12.17 |  |  |  |  | 11.22 | ÍNDICE NACIONAL DA CONSTRUÇÃO CIVIL | 1.085 | 969.184 | 1051.632
10684 | Tubo IRRIFORT agropecuário diâmetro 32 | M | 7.11 |  |  |  |  | 6.56 | ÍNDICE NACIONAL DA CONSTRUÇÃO CIVIL | 1.085 | 969.184 | 1051.632
10682 | Tubo para irrigação linha fixa PN40, diâm. 50mm | M | 9.67 |  |  |  |  | 8.92 | ÍNDICE NACIONAL DA CONSTRUÇÃO CIVIL | 1.085 | 969.184 | 1051.632
10683 | Tubo para irrigação linha fixa PN40, diam. 75mm | M | 16.26 |  |  |  |  | 14.99 | ÍNDICE NACIONAL DA CONSTRUÇÃO CIVIL | 1.085 | 969.184 | 1051.632
10258 | Tubo plástico, corrugado, perfurado de PEAD (polietileno de alta densidade), padrão NBR, diâmetro 100mm | M | 10.02 |  |  |  |  | 9.24 | ÍNDICE NACIONAL DA CONSTRUÇÃO CIVIL | 1.085 | 969.184 | 1051.632
10800 | Tubo plástico, corrugado, perfurado de PEAD (polietileno de alta densidade), padrão NBR, diâmetro 65mm | M | 6.24 |  |  |  |  | 5.76 | ÍNDICE NACIONAL DA CONSTRUÇÃO CIVIL | 1.085 | 969.184 | 1051.632
10515 | TX 10,00% de custos diretos | vb | 0 |  |  |  |  | 0 | ÍNDICE NACIONAL DA CONSTRUÇÃO CIVIL | 1.085 | 969.184 | 1051.632
10516 | TX 2,00% de custos diretos + remuneraçao | vb | 0 |  |  |  |  | 0 | ÍNDICE NACIONAL DA CONSTRUÇÃO CIVIL | 1.085 | 969.184 | 1051.632
10514 | TX 25.00% s/ mao obra/equip. projeto | vb | 0 |  |  |  |  | 0 | ÍNDICE NACIONAL DA CONSTRUÇÃO CIVIL | 1.085 | 969.184 | 1051.632
10513 | TX 80,40 s/ mao obra/equip. projeto | vb | 0 |  |  |  |  | 0 | ÍNDICE NACIONAL DA CONSTRUÇÃO CIVIL | 1.085 | 969.184 | 1051.632
10330 | Vassoura tipo gari | Ud | 14.4 |  |  |  |  | 13.28 | ÍNDICE NACIONAL DA CONSTRUÇÃO CIVIL | 1.085 | 969.184 | 1051.632
10328 | Verniz (para tijolinho a vista) | GL | 60.15 |  |  |  |  | 55.44 | ÍNDICE NACIONAL DA CONSTRUÇÃO CIVIL | 1.085 | 969.184 | 1051.632
10790 | Zarcão, Suvinil ou equivalente | L | 31.07 |  |  |  |  | 28.64 | ÍNDICE NACIONAL DA CONSTRUÇÃO CIVIL | 1.085 | 969.184 | 1051.632

## Reajuste (hidden)
[13 empty] | DER-ES |  |  |  | IOPES |  |  |  | DNIT
[13 empty] | i0 | i1 | R |  | i0 | i1 | R |  | i0 | i1 | R
| 01/22 | 02/22 | 03/22 | 04/22 | 05/22 | 06/22 | 07/22 | 08/22 | 09/22 | 10/22 | 11/22 | 12/22 | 01/22 | 12/22 |  |  | 11/22 | 12/22 |  |  | 04/22 | 07/22
TERRAPLENAGEM | 418.937 | 428.94 | 446.506 | 459.168 | 470.374 | 478.798 | 491.416 | 488.816 | 488.757 | 486.977 | 487.167 | 482.559 | 418.937 | 482.559 | 1.151 | TERRAPLENAGEM | 487.167 | 482.559 | 0.991 | TERRAPLENAGEM | 459.168 | 491.416 | 1.07
OBRAS DE ARTE ESPECIAIS | 440.141 | 440.764 | 444.002 | 455.031 | 468.052 | 474.808 | 481.095 | 477.218 | 474.553 | 475.046 | 476.748 | 476.229 | 440.141 | 476.229 | 1.081 | OBRAS DE ARTE ESPECIAIS | 476.748 | 476.229 | 0.999 | OBRAS DE ARTE ESPECIAIS | 455.031 | 481.095 | 1.057
PAVIMENTAÇÃO | 464.475 | 471.533 | 480.741 | 491.87 | 503.21 | 514.26 | 524.435 | 527.266 | 529.532 | 537.964 | 540.015 | 540.112 | 464.475 | 540.112 | 1.162 | PAVIMENTAÇÃO | 540.015 | 540.112 | 1 | PAVIMENTAÇÃO | 491.87 | 524.435 | 1.066
CONSULTORIA ( Supervisão e Projetos) | 258.009 | 259.05 | 259.785 | 259.913 | 260.548 | 263.502 | 266.491 | 269.72 | 270.288 | 271.372 | 273.773 | 273.676 | 258.009 | 273.676 | 1.06 | CONSULTORIA ( Supervisão e Projetos) | 273.773 | 273.676 | 1 | CONSULTORIA ( Supervisão e Projetos) | 259.913 | 266.491 | 1.025
DRENAGEM | 402.109 | 404.604 | 409.165 | 416.353 | 425.247 | 430.113 | 439.139 | 441.884 | 443.913 | 444.628 | 445.735 | 446.975 | 402.109 | 446.975 | 1.111 | DRENAGEM | 445.735 | 446.975 | 1.003 | DRENAGEM | 416.353 | 439.139 | 1.055
SINALIZAÇÃO HORIZONTAL | 390.828 | 398.173 | 401.706 | 415.699 | 420.906 | 426.335 | 430.588 | 431.853 | 435.515 | 441.039 | 442.777 | 442.775 | 390.828 | 442.775 | 1.132 | SINALIZAÇÃO HORIZONTAL | 442.777 | 442.775 | 1 | SINALIZAÇÃO HORIZONTAL | 415.699 | 430.588 | 1.036
PAVIMENTOS CONCRETO CIMENTO PORTLAND | 354.149 | 355.681 | 361.036 | 371.453 | 383.748 | 390.995 | 401.728 | 405.895 | 411.298 | 411.979 | 412.44 | 411.088 | 354.149 | 411.088 | 1.16 | PAVIMENTOS CONCRETO CIMENTO PORTLAND | 412.44 | 411.088 | 0.997 | PAVIMENTOS CONCRETO CIMENTO PORTLAND | 371.453 | 401.728 | 1.082
CONSERVAÇÃO RODOVIÁRIA | 363.096 | 366.153 | 371.981 | 377.024 | 382.672 | 386.917 | 395.976 | 399.944 | 401.681 | 403.089 | 404.057 | 405.872 | 363.096 | 405.872 | 1.117 | CONSERVAÇÃO RODOVIÁRIA | 404.057 | 405.872 | 1.004 | CONSERVAÇÃO RODOVIÁRIA | 377.024 | 395.976 | 1.05
LIGANTES BETUMINOSOS | 1076.851 | 1144.853 | 1144.535 | 1188.729 | 1133.621 | 1136.543 | 1154.301 | 1142.91 | 1037.655 | 962.455 | 947.95 | 939.221 | 1076.851 | 939.221 | 0.872 | LIGANTES BETUMINOSOS | 947.95 | 939.221 | 0.991 | LIGANTES BETUMINOSOS | 1188.729 | 1154.301 | 0.971
OBRAS DE ARTE ESPECIAIS (Sem Aço) | 413.595 | 416.323 | 420.826 | 433.981 | 448.168 | 453.19 | 462.968 | 463.469 | 465.11 | 465.188 | 466.407 | 466.762 | 413.595 | 466.762 | 1.128 | OBRAS DE ARTE ESPECIAIS (Sem Aço) | 466.407 | 466.762 | 1.001 | OBRAS DE ARTE ESPECIAIS (Sem Aço) | 433.981 | 462.968 | 1.067
IGP - DI | 1110.398 | 1127.077 | 1153.777 | 1158.546 | 1166.542 | 1173.831 | 1169.426 | 1162.956 | 1148.811 | 1141.733 | 1139.734 | 1143.225 | 1110.398 | 1143.225 | 1.029 | IGP - DI | 1139.734 | 1143.225 | 1.003 | IGP - DI | 1158.546 | 1169.426 | 1.009
ÍNDICE NACIONAL DA CONSTRUÇÃO CIVIL | 969.184 | 972.904 | 981.244 | 990.543 | 1013.164 | 1034.824 | 1043.76 | 1044.679 | 1045.616 | 1046.896 | 1050.701 | 1051.632 | 969.184 | 1051.632 | 1.085 |  | 1050.701 | 1051.632 | 1.001 |  | 990.543 | 1043.76 | 1.054
VERGALHÕES E ARAMES DE AÇO CARBONO | 1505.636 | 1469.069 | 1429.642 | 1453.036 | 1554.298 | 1601.795 | 1574.989 | 1531.015 | 1472.642 | 1447.983 | 1440.203 | 1430.641 | 1505.636 | 1430.641 | 0.95 | VERGALHÕES E ARAMES DE AÇO CARBONO | 1440.203 | 1430.641 | 0.993 | VERGALHÕES E ARAMES DE AÇO CARBONO | 1453.036 | 1574.989 | 1.084
PRODUTOS SIDERÚRGICOS | 389.187 | 384.447 | 381.225 | 395.425 | 407.281 | 409.68 | 401.756 | 393.151 | 384.074 | 376.701 | 370.619 | 369.511 | 389.187 | 369.511 | 0.949 | PRODUTOS SIDERÚRGICOS | 370.619 | 369.511 | 0.997 | PRODUTOS SIDERÚRGICOS | 395.425 | 401.756 | 1.016
PRODUTOS DE AÇO GALVANIZADO | 518.969 | 522.042 | 535.009 | 544.138 | 551.513 | 563.638 | 557.926 | 536.118 | 517.315 | 508.887 | 510.995 | 501.928 | 518.969 | 501.928 | 0.967 | PRODUTOS DE AÇO GALVANIZADO | 510.995 | 501.928 | 0.982 | PRODUTOS DE AÇO GALVANIZADO | 544.138 | 557.926 | 1.025
SINALIZAÇÃO VERTICAL | 250.845 | 256.301 | 260.703 | 262.058 | 260.731 | 262.103 | 263.211 | 263.971 | 262.282 | 261.029 | 262.731 | 262.458 | 250.845 | 262.458 | 1.046 | SINALIZAÇÃO VERTICAL | 262.731 | 262.458 | 0.999 | SINALIZAÇÃO VERTICAL | 262.058 | 263.211 | 1.004
ASFALTO DILUÍDO | 1101.867 | 1206.383 | 1178.584 | 1225.55 | 1165.288 | 1161.98 | 1182.779 | 1170.016 | 1057.262 | 946.947 | 945.951 | 949.21 | 1101.867 | 949.21 | 0.861 | ASFALTO DILUÍDO | 945.951 | 949.21 | 1.003 | ASFALTO DILUÍDO | 1225.55 | 1182.779 | 0.965
CIMENTO ASFÁLTICO PETRÓLEO (CAP 7 e 20) | 1154.632 | 1230.558 | 1229.464 | 1278.483 | 1220.988 | 1221.65 | 1239.637 | 1227.417 | 1106.327 | 1027.438 | 1011.41 | 991.166 | 1154.632 | 991.166 | 0.858 | CIMENTO ASFÁLTICO PETRÓLEO (CAP 7 e 20) | 1011.41 | 991.166 | 0.98 | CIMENTO ASFÁLTICO PETRÓLEO (CAP 7 e 20) | 1278.483 | 1239.637 | 0.97
EMULSÕES (RR1C E RR2C) | 1001.86 | 1059.375 | 1062.023 | 1101.478 | 1059.558 | 1064.939 | 1083.695 | 1071.537 | 984.135 | 927.199 | 913.364 | 900.992 | 1001.86 | 900.992 | 0.899 | EMULSÕES (RR1C E RR2C) | 913.364 | 900.992 | 0.986 | EMULSÕES (RR1C E RR2C) | 1101.478 | 1083.695 | 0.984
ADMINISTRAÇÃO LOCAL | 128.672 | 129.938 | 131.614 | 133.165 | 134.235 | 136.047 | 137.926 | 137.878 | 138.47 | 138.236 | 138.68 | 138.985 | 128.672 | 138.985 | 1.08 | ADMINISTRAÇÃO LOCAL | 138.68 | 138.985 | 1.002 | ADMINISTRAÇÃO LOCAL | 133.165 | 137.926 | 1.036
MOBILIZAÇÃO E DESMOBILIZAÇÃO | 153.968 | 156.533 | 167.021 | 173.147 | 179.19 | 184.294 | 187.871 | 183.736 | 184.317 | 182.909 | 182.224 | 179.005 | 153.968 | 179.005 | 1.162 | MOBILIZAÇÃO E DESMOBILIZAÇÃO | 182.224 | 179.005 | 0.982 | MOBILIZAÇÃO E DESMOBILIZAÇÃO | 173.147 | 187.871 | 1.085
OBRAS COMPLEMENTARES E MEIO AMBIENTE | 145.521 | 147.278 | 151.252 | 153.74 | 157.165 | 159.567 | 162.59 | 162.14 | 161.736 | 161.486 | 161.736 | 161.309 | 145.521 | 161.309 | 1.108 | OBRAS COMPLEMENTARES E MEIO AMBIENTE | 161.736 | 161.309 | 0.997 | OBRAS COMPLEMENTARES E MEIO AMBIENTE | 153.74 | 162.59 | 1.058
ÍNDICE DE EMULSÃO ASFÁLTICA MODIFICADO | 165.864 | 173.582 | 173.873 | 179.488 | 175.407 | 177.457 | 181.048 | 178.906 | 168.254 | 160.911 | 158.592 | 156.933 | 165.864 | 156.933 | 0.946 | ÍNDICE DE EMULSÃO ASFÁLTICA MODIFICADO | 158.592 | 156.933 | 0.99 | ÍNDICE DE EMULSÃO ASFÁLTICA MODIFICADO | 179.488 | 181.048 | 1.009
ÍNDICE DE ASFALTO MODIFICADO POR POLÍMERO | 168.514 | 176.337 | 175.76 | 181.443 | 174.889 | 175.193 | 177.804 | 176.125 | 162.217 | 153.156 | 150.127 | 148.253 | 168.514 | 148.253 | 0.879 | ÍNDICE DE ASFALTO MODIFICADO POR POLÍMERO | 150.127 | 148.253 | 0.988 | ÍNDICE DE ASFALTO MODIFICADO POR POLÍMERO | 181.443 | 177.804 | 0.98
ÍNDICE DE EMULSÃO ASFÁLTICA DE IMPRIMAÇÃO | 163.201 | 170.131 | 171.168 | 174.141 | 170.518 | 172.675 | 176.135 | 175.627 | 166.162 | 158.576 | 157.682 | 155.499 | 163.201 | 155.499 | 0.952 | ÍNDICE DE EMULSÃO ASFÁLTICA DE IMPRIMAÇÃO | 157.682 | 155.499 | 0.986 | ÍNDICE DE EMULSÃO ASFÁLTICA DE IMPRIMAÇÃO | 174.141 | 176.135 | 1.011
ÍNDICE DE ASFALTO BORRACHA | 175.847 | 185.299 | 185.105 | 191.686 | 184.044 | 184.3 | 187.427 | 185.494 | 169.75 | 160.764 | 157.366 | 155.318 | 175.847 | 155.318 | 0.883 | ÍNDICE DE ASFALTO BORRACHA | 157.366 | 155.318 | 0.987 | ÍNDICE DE ASFALTO BORRACHA | 191.686 | 187.427 | 0.978
SUPERESTRUTURA DE PASSARELAS METÁLICAS | 110.844 | 111.745 | 112.699 | 116.718 | 121.533 | 121.223 | 122.872 | 120.173 | 117.66 | 118.421 | 119.653 | 119.486 | 110.844 | 119.486 | 1.077 |  | 119.653 | 119.486 | 0.999 |  | 116.718 | 122.872 | 1.053

## Planilha Orçamentária
PLANILHA ORÇAMENTÁRIA
PROPONENTE: | PREFEITURA MUNICIPAL DE RIO NOVO DO SUL | [5 empty] | BDI: | 34.71%
OBRA: | CONSTRUÇÃO DE MURO DE ARRIMO | [5 empty] | Referenciais de custos | DER-RD Jan/2022 DER-ED Nov/2022
LOCAL: | BECO DA MINEIRA - BAIRRO SÃO JOSÉ - RIO NOVO DO SUL - ES | [5 empty] | Data Base: | Dez/2022
Ítem | Códigos | Referência | Descrição dos Serviços | Unidade | Quantidades | Custo (R$)
[6 empty] | Unitário s/ BDI | Unitário c/ BDI | Total
1 |  |  | CANTEIRO DE OBRAS
1.1 | 41498 | DER-RD | Barracão com sanitário, em chapa compensada 12 mm e pont. 8x8cm, piso cimentado e cobertura em telha de fibroc. 6mm, incl. ponto de luz e cx. inspeção | M2 | 18 | 858.35 | 1251.32 | 22523.76
1.2 | 41501 | DER-RD | Rede de água c/ padrão de entrada d'água diâm. 3/4" conf. CESAN, incl. tubos e conexões p/ aliment., distrib., extravas. e limp., cons. o padrão a 25m | M | 5 | 47.58 | 69.36 | 346.8
1.3 | 41499 | DER-RD | Rede de esgoto, contendo fossa e filtro, incl. tubos e conexões de ligação entre caixas, considerando distância de 25m | M | 5 | 348.61 | 508.21 | 2541.05
1.4 | 41503 | DER-RD | Rede de luz, incl. padrão entr. energia trifás. cabo ligação até barracões, quadro distrib., disj. E chave de força, cons. 20m entre padrão entr.e QDG | M | 5 | 650.76 | 948.69 | 4743.45
1.5 | 41029 | DER-RD | Tapume de vedação e proteção, executado com chapas de compensado resinado com 6mm de espessura, exclusive pintura | M2 | 92.4 | 53.01 | 77.27 | 7139.74
TOTAL | [7 empty] | 37294.8
2 |  |  | SERVIÇOS PRELIMINARES DA OBRA
2.1 | 41500 | DER-RD | Placa de obra nas dimensões de 3,0 x 6,0 m, padrão DER-ES | M2 | 18 | 269.36 | 392.68 | 7068.24
2.2 | 40372 | DER-RD | Demolição manual alvenaria tijolo furado assentado com argamassa | M3 | 8.28 | 201.78 | 294.16 | 2435.64
2.3 | 40374 | DER-RD | Demolição manual de concreto armado | M3 | 1.63 | 297.79 | 434.12 | 707.61
2.4 | 40375 | DER-RD | Demolição mecânica de concreto | M3 | 10.52 | 190.02 | 277.01 | 2914.14
2.5 | 43338 | DER-RD | Roçada manual com roçadeira costal, ferramentas manuais, inclusive limpeza manual | M2 | 178 | 0.5 | 0.72 | 128.16
2.6 | 43336 | DER-RD | Capina manual, inclusive limpeza | M2 | 178 | 1.57 | 2.28 | 405.84
2.7 | COMPOSIÇÃO | COMP 1 | Limpeza e desmatamento com ferramentas manuais, inclusive moto serra | m² | 178 | 8.13 | 11.85 | 2109.3
TOTAL | [7 empty] | 15768.93
3 |  |  | ESCAVAÇÃO INICIAL DA OBRA
3.1 | 40258 | DER-RD | Escavação manual em mat. 1ª cat. H= 0,00 a 1,50 m | M3 | 250.75 | 64.17 | 93.54 | 23455.15
3.2 | 41092 | DER-RD | Transporte de materiais encosta abaixo, serviço manual, inclusive carga e descarga | t dam | 2131.37 | 24.14 | 35.19 | 75002.91
TOTAL | [7 empty] | 98458.06
4 |  |  | INFRA ESTRUTURA - MURO DE ARRIMO
4.1 | 40815 | DER-RD | Base de solo brita, 40% em peso, inclusive fornecimento, exclusive transporte da brita | M3 | 21.96 | 67.57 | 98.5 | 2163.06
4.2 | 60002 | DER-RD | TR-201-00 (Comercial - Caminhão basculante) (0,889XP + 0,926XR + 3,704) | T | 18.44 | 44.72 | 65.19 | 1202.1
4.3 | 40303 | DER-RD | Reaterro de cavas c/ compactação mecânica (compactador manual) | M3 | 21.96 | 42.73 | 62.29 | 1367.88
4.4 | 40231 | DER - edific. | Fornecimento, preparo e aplicação de concreto magro com consumo mínimo de cimento de 250 kg/m3 (brita 1 e 2) - (5% de perdas já incluído no custo) | m³ | 10.97 | 677.51 | 913.49 | 10020.98
4.5 | 40331 | DER - edific. | Fornecimento e aplicação de concreto USINADO Fck=30 MPa - considerando BOMBEAMENTO (5% de perdas já incluído no custo) (6% de taxa p/ concr. bombeavel) | m³ | 106.71 | 669.7 | 902.96 | 96354.86
4.6 | 43350 | DER-RD | Aço CA-50 média, diâmetro de 6.3 a 10 mm, fornecimento, dobragem e colocação nas formas | kg | 590.52 | 13.49 | 19.66 | 11609.62
4.7 | 43351 | DER-RD | Aço CA-50 grossa, diâmetro de 12.5 a 25 mm, fornecimento, dobragem e colocação nas formas | kg | 5409.09 | 13.7 | 19.97 | 108019.52
4.8 | 40313 | DER-RD | Formas planas de madeira com 04 (quatro) reaproveitamentos, inclusive fornecimento e transporte das madeiras | M2 | 328.325 | 81.41 | 118.68 | 38965.61
4.9 | 40812 | DER-RD | Base de brita graduada, inclusive fornecimento, exclusive transporte da brita - Tardo | M3 | 33.37 | 117.11 | 170.72 | 5696.92
4.10 | 41401 | DER-RD | Manta Geotêxtil não tecida com resistência longitudinal a tração 10kN/m, fornecimen | M2 | 133.51 | 10.23 | 14.91 | 1990.63
4.11 | 41027 | DER-RD | Andaime de madeira para altura até 7 m, compreendendo montagem e desmontagem | M3 | 200.27 | 31.1 | 45.33 | 9078.23
4.12 | 41016 | DER-RD | Canaleta de concreto (0,130m³/m) forma trapezoidal inclusive caiação | M | 43.89 | 200.23 | 291.9 | 12811.49
4.13 | 40637 | DER-RD | Dreno de PVC D = 100 mm | M | 38.54 | 56.59 | 82.49 | 3179.16
4.14 | 40704 | DER-RD | Dreno profundo em solo com tubo PEAD perfur. D=100 mm, envolto por geotêxtil não tecido RT16 kn/m, preenchim. c/ brita, incl. transporte | M | 43.89 | 111.03 | 161.86 | 7104.03
TOTAL | [7 empty] | 309564.09
5 |  |  | EXECUÇÃO DE ATERRO AO TARDOZ DO MURO DE ARRIMO
5.1 | 40302 | DER-RD | Reaterro de cavas c/ compactação manual (apiloamento) | M3 | 120.32 | 67.55 | 98.47 | 11847.91
5.2 | 41091 | DER-RD | Transporte de materiais encosta acima, serviço manual, inclusive carga e descarga | t dam | 1022.72 | 32.65 | 47.59 | 48671.24
TOTAL | [7 empty] | 60519.15
6 |  |  | ACABAMENTOS E CONSERVAÇÃO FINAL
6.1 | 41086 | DER-RD | Preparo manual de talude, compreendendo acerto, raspagem eventual de até 0,30m de prof. e | M2 | 133.51 | 10.61 | 15.46 | 2064.06
6.2 | 40382 | DER-RD | Concreto projetado com cimento especial | M3 | 18.68 | 749.76 | 1093.02 | 20417.61
6.3 | 42050 | DER-RD | Tela de aço galvanizado ,em malha hexagonal de dupla torção, tipo 8,0cm x 10,0cm, com fios | M2 | 186.85 | 139.07 | 202.74 | 37881.96
6.4 | 41240 | DER-RD | Passeio em concreto, largura 2,00m, acabamento em ladrilho hidráulico podotátil (L=0,40m) | M2 | 105.24 | 89.47 | 130.43 | 13726.45
TOTAL | [7 empty] | 74090.08
TOTAL GERAL: | [7 empty] | 595695.11
PARA OS ITENS DER-ES RODOVIÁRIOS - ATUALIZAÇÃO DE ITENS COM INCC-FGV DE JANEIRO 2022 ATÉ DEZEMBRO 2022 = |  |  |  | 8.22%
PARA OS ITENS DER-ES EDIFICAÇÕES - ATUALIZAÇÃO DE ITENS COM INCC-FGV DE NOVEMBRO 2022 ATÉ DEZEMBRO 2022 = |  |  |  | 0.09%

## Memória de Calculo
PROPONENTE: | PREFEITURA MUNICIPAL DE RIO NOVO DO SUL
OBRA: | CONSTRUÇÃO DE MURO DE ARRIMO
LOCAL: | BECO DA MINEIRA - BAIRRO SÃO JOSÉ - RIO NOVO DO SUL - ES
MEMÓRIA DE CÁLCULO
CÓDIGO | DESCRIÇÃO SERVIÇO | ESTACA |  | POSIÇÃO | QUANT. | EXTENSÃO (m) | LARGURA (m) | PROF. (m) | ÁREA (m²) | VOLUME (m³) | TOTAL | UNIDADE
|  | INICIAL | FINAL
1 | CANTEIRO DE OBRAS
1.1 | Barracão com sanitário, em chapa compensada 12 mm e pont. 8x8cm, piso cimentado e cobertura em telha de fibroc. 6mm, incl. ponto de luz e cx. inspeção | [11 empty] | 18
[6 empty] | 3 | 6 |  | 18 |  | 18
| QUANTIDADE | [9 empty] | 18 | M2
1.2 | Rede de água c/ padrão de entrada d'água diâm. 3/4" conf. CESAN, incl. tubos e conexões p/ aliment., distrib., extravas. e limp., cons. o padrão a 25m | [11 empty] | 5
[6 empty] | 5 |  |  | 5 |  | 5
| QUANTIDADE | [9 empty] | 5 | M
1.3 | Rede de esgoto, contendo fossa e filtro, incl. tubos e conexões de ligação entre caixas, considerando distância de 25m | [11 empty] | 5
[6 empty] | 5 |  |  | 5 |  | 5
| QUANTIDADE | [9 empty] | 5 | M
1.4 | Rede de luz, incl. padrão entr. energia trifás. cabo ligação até barracões, quadro distrib., disj. E chave de força, cons. 20m entre padrão entr.e QDG | [11 empty] | 5
[6 empty] | 5 |  |  | 5 |  | 5
| QUANTIDADE | [9 empty] | 5 | M
1.5 | Tapume de vedação e proteção, executado com chapas de compensado resinado com 6mm de espessura, exclusive pintura | [11 empty] | 92.4
[5 empty] | 2 | 10 | 2.2 |  | 44 |  | 44
[5 empty] | 2 | 11 | 2.2 |  | 48.4 |  | 48.4
| QUANTIDADE | [9 empty] | 92.4 | M2
2 | SERVIÇOS PRELIMINARES DA OBRA
2.1 | Placa de obra nas dimensões de 3,0 x 6,0 m, padrão DER-ES | [11 empty] | 18
[6 empty] | 3 | 6 |  | 18 |  | 18
| QUANTIDADE | [9 empty] | 18 | M2
2.2 | Demolição manual alvenaria tijolo furado assentado com argamassa | [11 empty] | 8.28
[6 empty] | 18 | 2.3 | 0.2 |  | 8.28 | 8.28
| QUANTIDADE | [9 empty] | 8.28 | M3
2.3 | Demolição manual de concreto armado | [11 empty] | 1.63
| Colunas = 18 metros de muro / por vão de 3 m |  |  |  | 6 | 2.3 | 0.2 | 0.2 |  | 0.55 | 0.55
| Vigas |  |  |  |  | 18 | 0.3 | 0.2 |  | 1.08 | 1.08
| QUANTIDADE | [9 empty] | 1.63 | M3
2.4 | Demolição mecânica de concreto | [11 empty] | 10.52
| Demolição do passeio de concreto do beco |  |  |  |  | 52.6 | 2 | 0.1 |  | 10.52 | 10.52
| QUANTIDADE | [9 empty] | 10.52 | M3
2.5 | Roçada manual com roçadeira costal, ferramentas manuais, inclusive limpeza manual | [11 empty] | 178
| Corte de vegetação na área a ser impermeabilizada sobre o MURO 1 |  |  |  |  | 17.8 | 10 |  | 178 |  | 178
| QUANTIDADE | [9 empty] | 178 | M2
2.6 | Capina manual, inclusive limpeza | [11 empty] | 178
| Capina de vegetação na área a ser impermeabilizada sobre o MURO 1 |  |  |  |  | 17.8 | 10 |  | 178 |  | 178
| QUANTIDADE | [9 empty] | 178 | M2
2.7 | Limpeza e desmatamento com ferramentas manuais, inclusive moto serra | [11 empty] | 178
| Capina de vegetação na área a ser impermeabilizada sobre o MURO 1 |  |  |  |  | 17.8 | 10 |  | 178 |  | 178
| QUANTIDADE | [9 empty] | 178 | m²
3 | ESCAVAÇÃO INICIAL DA OBRA
3.1 | Escavação manual em mat. 1ª cat. H= 0,00 a 1,50 m | [11 empty] | 250.75
| Muro 1 |  |  |  |  | 14 | 1.45 | 3.5 |  | 71.05 | 71.05
| Muro 2 |  |  |  |  | 16.49 | 1.2 | 3.5 |  | 69.25 | 69.25
| Muro 3 |  |  |  |  | 13.4 | 0.5 | 2 |  | 13.4 | 13.4
| Sapata 1 |  |  |  |  | 14 | 3.35 | 1.05 |  | 49.24 | 49.24
| Sapata 2 |  |  |  |  | 16.49 | 2.8 | 0.8 |  | 36.93 | 36.93
| Sapata 3 |  |  |  |  | 13.4 | 1.25 | 0.65 |  | 10.88 | 10.88
| QUANTIDADE | [9 empty] | 250.75 | M3 |  | 0
3.2 | Transporte de materiais encosta abaixo, serviço manual, inclusive carga e descarga | [11 empty] | 2131.37
| DMT – Distância Média de Transporte, adotado XP = 50 metros = 5 dam | [5 empty] | peso especifico
| Volume de transporte, considerado valor encontrado no ítem 3.1 |  |  |  |  | 5 | 1.7 |  |  | 250.75 | 2131.37
| QUANTIDADE | [9 empty] | 2131.37 | t dam
4 | INFRA ESTRUTURA - MURO DE ARRIMO
4.1 | Base de solo brita, 40% em peso, inclusive fornecimento, exclusive transporte da brita | [11 empty] | 21.96
Volume de solo brita
| Muro 1 |  |  |  |  | 14 | 3.35 | 0.2 |  | 9.38 | 9.38
| Muro 2 |  |  |  |  | 16.49 | 2.8 | 0.2 |  | 9.23 | 9.23
| Muro 3 |  |  |  |  | 13.4 | 1.25 | 0.2 |  | 3.35 | 3.35
| QUANTIDADE | [9 empty] | 21.96 | M3
4.2 | TR-201-00 (Comercial - Caminhão basculante) (0,889XP + 0,926XR + 3,704) | [11 empty] | 18.44
| DMT – Distância Média de Transporte, adotado XP = 1,5km ; XR = 34,5km | [7 empty] | Consumo
[9 empty] | 0.84 | 21.96 | 18.44
| QUANTIDADE | [9 empty] | 18.44 | T
4.3 | Reaterro de cavas c/ compactação mecânica (compactador manual) | [11 empty] | 21.96
Volume de solo brita
| Muro 1 |  |  |  |  | 14 | 3.35 | 0.2 |  | 9.38 | 9.38
| Muro 2 |  |  |  |  | 16.49 | 2.8 | 0.2 |  | 9.23 | 9.23
| Muro 3 |  |  |  |  | 13.4 | 1.25 | 0.2 |  | 3.35 | 3.35
| QUANTIDADE | [9 empty] | 21.96 | M3
4.4 | Fornecimento, preparo e aplicação de concreto magro com consumo mínimo de cimento de 250 kg/m3 (brita 1 e 2) - (5% de perdas já incluído no custo) | [11 empty] | 10.97
Volume de concreto
| Muro 1 |  |  |  |  | 14 | 3.35 | 0.1 |  | 4.69 | 4.69
| Muro 2 |  |  |  |  | 16.49 | 2.8 | 0.1 |  | 4.61 | 4.61
| Muro 3 |  |  |  |  | 13.4 | 1.25 | 0.1 |  | 1.67 | 1.67
| QUANTIDADE | [9 empty] | 10.97 | m³
4.5 | Fornecimento e aplicação de concreto USINADO Fck=30 MPa - considerando BOMBEAMENTO (5% de perdas já incluído no custo) (6% de taxa p/ concr. bombeavel) | [11 empty] | 106.71
Volume de concreto
| Muro 1 |  |  |  | 3.5 | 14 | 0.25 | 0.45 | 1.225 | 17.15 | 17.15
| Sapata 1 |  |  |  |  | 14 | 3.35 | 0.75 |  | 35.17 | 35.17
| Muro 2 |  |  |  | 3.5 | 16.49 | 0.25 | 0.4 | 1.1375 | 18.75 | 18.75
| Sapata 2 |  |  |  |  | 16.49 | 2.8 | 0.5 |  | 23.08 | 23.08
| Muro 3 |  |  |  |  | 13.4 | 2 | 0.25 |  | 6.7 | 6.7
| Sapata 3 |  |  |  |  | 13.4 | 1.25 | 0.35 |  | 5.86 | 5.86
| QUANTIDADE | [9 empty] | 106.71 | m³
4.6 | Aço CA-50 média, diâmetro de 6.3 a 10 mm, fornecimento, dobragem e colocação nas formas | [11 empty] | 590.52
Conforme projeto estrutural prancha 02/03
| Muro 1 |  |  |  | 148.08 | [5 empty] | 148.08
| Muro 2 |  |  |  | 163.87 | [5 empty] | 163.87
| Muro 3 |  |  |  | 278.57 | [5 empty] | 278.57
Obs: as perdas já estão sendo considerado na composição de custo
| QUANTIDADE | [9 empty] | 590.52 | kg
4.7 | Aço CA-50 grossa, diâmetro de 12.5 a 25 mm, fornecimento, dobragem e colocação nas formas | [11 empty] | 5409.09
Conforme projeto estrutural prancha 02/03
Muro 1
| Diam. 12,5 |  |  |  | 1330.1 | [5 empty] | 1330.1
| Diam.16 |  |  |  | 1225.7 | [5 empty] | 1225.7
Muro 2
| Diam. 12,5 |  |  |  | 1667.89 | [5 empty] | 1667.89
| Diam. 20 |  |  |  | 712.4 | [5 empty] | 712.4
Muro 3
| Diam. 12,5 |  |  |  | 473 | [5 empty] | 473
Obs: as perdas já estão sendo considerado na composição de custo
| QUANTIDADE | [9 empty] | 5409.09 | kg
4.8 | Formas planas de madeira com 04 (quatro) reaproveitamentos, inclusive fornecimento e transporte das madeiras | [11 empty] | 328.325
Área de forma
| Muro 1 |  |  |  | 2 | 14 | 3.5 |  | 98 |  | 98
| Lateral do muro 1 |  |  |  | 2 | 0.45 | 0.25 | 3.5 | 2.45 |  | 2.45
| Sapata 1 |  |  |  | 2 | 14 | 0.75 |  | 21 |  | 21
| Lateral da sapata 1 |  |  |  | 2 | 3.35 | 0.75 |  | 5.025 |  | 5.025
| Muro 2 |  |  |  | 2 | 16.49 | 3.5 |  | 115.43 |  | 115.43
| Lateral do muro 2 |  |  |  | 2 | 0.4 | 0.25 | 3.5 | 2.275 |  | 2.275
| Sapata 2 |  |  |  | 2 | 16.49 | 0.5 |  | 16.49 |  | 16.49
| Lateral da sapata 2 |  |  |  | 2 | 2.8 | 0.5 |  | 2.8 |  | 2.8
| Muro 3 |  |  |  | 2 | 13.4 | 2 |  | 53.6 |  | 53.6
| Lateral do muro 3 |  |  |  | 2 | 2 | 0.25 |  | 1 |  | 1
| Sapata 3 |  |  |  | 2 | 13.4 | 0.35 |  | 9.38 |  | 9.38
| Lateral da sapata 3 |  |  |  | 2 | 1.25 | 0.35 |  | 0.875 |  | 0.875
| QUANTIDADE | [9 empty] | 328.325 | M2
4.9 | Base de brita graduada, inclusive fornecimento, exclusive transporte da brita - Tardo | [11 empty] | 33.37
| Muro 1 |  |  |  |  | 14 | 3.5 | 0.25 |  | 12.25 | 12.25
| Muro 2 |  |  |  |  | 16.49 | 3.5 | 0.25 |  | 14.42 | 14.42
| Muro 3 |  |  |  |  | 13.4 | 2 | 0.25 |  | 6.7 | 6.7
| QUANTIDADE | [9 empty] | 33.37 | M3
4.10 | Manta Geotêxtil não tecida com resistência longitudinal a tração 10kN/m, fornecimen | [11 empty] | 133.51
| Muro 1 |  |  |  |  | 14 | 3.5 |  | 49 |  | 49
| Muro 2 |  |  |  |  | 16.49 | 3.5 |  | 57.71 |  | 57.71
| Muro 3 |  |  |  |  | 13.4 | 2 |  | 26.8 |  | 26.8
| QUANTIDADE | [9 empty] | 133.51 | M2
4.11 | Andaime de madeira para altura até 7 m, compreendendo montagem e desmontagem | [11 empty] | 200.27
| Muro 1 |  |  |  |  | 14 | 3.5 | 1.5 | 73.5 | 73.5 | 73.5
| Muro 2 |  |  |  |  | 16.49 | 3.5 | 1.5 | 57.71 | 86.57 | 86.57
| Muro 3 |  |  |  |  | 13.4 | 2 | 1.5 | 26.8 | 40.2 | 40.2
| QUANTIDADE | [9 empty] | 200.27 | M3
4.11 | Andaime de madeira para altura até 7 m, compreendendo montagem e desmontagem | [11 empty] | 200.27
| Muro 1 |  |  |  |  | 14 | 3.5 | 1.5 | 73.5 | 73.5 | 73.5
| Muro 2 |  |  |  |  | 16.49 | 3.5 | 1.5 | 57.71 | 86.57 | 86.57
| Muro 3 |  |  |  |  | 13.4 | 2 | 1.5 | 26.8 | 40.2 | 40.2
| QUANTIDADE | [9 empty] | 200.27 | M3
4.12 | Canaleta de concreto (0,130m³/m) forma trapezoidal inclusive caiação | [11 empty] | 43.89
| Muro 1 |  |  |  |  | 14 |  |  |  |  | 14
| Muro 2 |  |  |  |  | 16.49 |  |  |  |  | 16.49
| Muro 3 |  |  |  |  | 13.4 |  |  |  |  | 13.4
| QUANTIDADE | [9 empty] | 43.89 | M
4.13 | Dreno de PVC D = 100 mm | [11 empty] | 38.54
| Muro 1 |  |  |  | 41 | 0.36 |  |  |  |  | 14.76
| Muro 2 |  |  |  | 48 | 0.36 |  |  |  |  | 17.28
| Muro 3 |  |  |  | 26 | 0.25 |  |  |  |  | 6.5
| QUANTIDADE | [9 empty] | 38.54 | M
4.14 | Dreno profundo em solo com tubo PEAD perfur. D=100 mm, envolto por geotêxtil não tecido RT16 kn/m, preenchim. c/ brita, incl. transporte | [11 empty] | 43.89
| Muro 1 |  |  |  |  | 14 |  |  |  |  | 14
| Muro 2 |  |  |  |  | 16.49 |  |  |  |  | 16.49
| Muro 3 |  |  |  |  | 13.4 |  |  |  |  | 13.4
| QUANTIDADE | [9 empty] | 43.89 | M
5 | EXECUÇÃO DE ATERRO AO TARDOZ DO MURO DE ARRIMO
5.1 | Reaterro de cavas c/ compactação manual (apiloamento) | [11 empty] | 120.32
| Muro 1 |  |  |  |  | 14 | 1.2 | 3.5 |  |  | 58.8
| Muro 2 |  |  |  |  | 16.49 | 0.95 | 3.5 |  |  | 54.82
| Muro 3 |  |  |  |  | 13.4 | 0.25 | 2 |  |  | 6.7
| QUANTIDADE | [9 empty] | 120.32 | M3
5.2 | Transporte de materiais encosta acima, serviço manual, inclusive carga e descarga | [11 empty] | 1022.72
| DMT – Distância Média de Transporte, adotado XP = 50 metros = 5 dam | [5 empty] | Peso específico
| Volume de transporte, considerado valor encontrado no ítem 5.1 |  |  |  |  | 5 | 1.7 |  |  | 120.32 | 1022.72
| QUANTIDADE | [9 empty] | 1022.72 | t dam
6 | ACABAMENTOS E CONSERVAÇÃO FINAL
6.1 | Preparo manual de talude, compreendendo acerto, raspagem eventual de até 0,30m de prof. e | [11 empty] | 133.51
| Muro 1 |  |  |  |  | 14 | 3.5 |  |  |  | 49
| Muro 2 |  |  |  |  | 16.49 | 3.5 |  |  |  | 57.71
| Muro 3 |  |  |  |  | 13.4 | 2 |  |  |  | 26.8
| QUANTIDADE | [9 empty] | 133.51 | M2
6.2 | Concreto projetado com cimento especial | [11 empty] | 18.68
| Área a ser impermeabilizada no muro 1 |  |  |  |  | 10 | 17.8 | 0.1 |  |  | 17.8
| Área a ser impermeabilizada entre o muro 1 e o muro 2 |  |  |  |  | 2.53 | 3.5 | 0.1 |  |  | 0.88
| QUANTIDADE | [9 empty] | 18.68 | M3
6.3 | Tela de aço galvanizado ,em malha hexagonal de dupla torção, tipo 8,0cm x 10,0cm, com fios | [11 empty] | 186.85
| Área a ser impermeabilizada no muro 1 |  |  |  |  | 10 | 17.8 |  |  |  | 178
| Área a ser impermeabilizada entre o muro 1 e o muro 2 |  |  |  |  | 2.53 | 3.5 |  |  |  | 8.85
| QUANTIDADE | [9 empty] | 186.85 | M2
6.4 | Passeio em concreto, largura 2,00m, acabamento em ladrilho hidráulico podotátil (L=0,40m) | [11 empty] | 105.24
| Calçada |  |  |  |  | 52.62 | 2 |  |  |  | 105.24
| QUANTIDADE | [9 empty] | 105.24 | M2

## Curva ABC
CURVA ABC | [8 empty] | A | 80% | 80%
PROPONENTE: | PREFEITURA MUNICIPAL DE RIO NOVO DO SUL | [5 empty] | BDI: | 34.71% | B | 95% | 15%
OBRA: | CONSTRUÇÃO DE MURO DE ARRIMO | [5 empty] | Referenciais de custos | DER-RD Jan/2022 DER-ED Nov/2022 | C | 100% | 5%
LOCAL: | BECO DA MINEIRA - BAIRRO SÃO JOSÉ - RIO NOVO DO SUL - ES | [5 empty] | Data Base: | Dez/2022
Ítem | Códigos | Referência | Descrição dos Serviços | Unidade | Quantidades | Custo (R$) |  |  | % | % ACUMULADO | CURVA ABC
[6 empty] | Unitário s/ BDI | Unitário c/ BDI | Total
4.7 | 43351 | DER-RD | Aço CA-50 grossa, diâmetro de 12.5 a 25 mm, fornecimento, dobragem e colocação nas formas | kg | 5409.09 | 13.7 | 19.97 | 108019.52 | 18.13% | 18.13% | A
4.5 | 40331 | DER - edific. | Fornecimento e aplicação de concreto USINADO Fck=30 MPa - considerando BOMBEAMENTO (5% de perdas já incluído no custo) (6% de taxa p/ concr. bombeavel) | m³ | 106.71 | 669.7 | 902.96 | 96354.86 | 16.18% | 34.31% | A
3.2 | 41092 | DER-RD | Transporte de materiais encosta abaixo, serviço manual, inclusive carga e descarga | t dam | 2131.37 | 24.14 | 35.19 | 75002.91 | 12.59% | 46.9% | A
5.2 | 41091 | DER-RD | Transporte de materiais encosta acima, serviço manual, inclusive carga e descarga | t dam | 1022.72 | 32.65 | 47.59 | 48671.24 | 8.17% | 55.07% | A
4.8 | 40313 | DER-RD | Formas planas de madeira com 04 (quatro) reaproveitamentos, inclusive fornecimento e transporte das madeiras | M2 | 328.325 | 81.41 | 118.68 | 38965.61 | 6.541% | 61.61% | A
6.3 | 42050 | DER-RD | Tela de aço galvanizado ,em malha hexagonal de dupla torção, tipo 8,0cm x 10,0cm, com fios | M2 | 186.85 | 139.07 | 202.74 | 37881.96 | 6.359% | 67.97% | A
3.1 | 40258 | DER-RD | Escavação manual em mat. 1ª cat. H= 0,00 a 1,50 m | M3 | 250.75 | 64.17 | 93.54 | 23455.15 | 3.937% | 71.91% | A
1.1 | 41498 | DER-RD | Barracão com sanitário, em chapa compensada 12 mm e pont. 8x8cm, piso cimentado e cobertura em telha de fibroc. 6mm, incl. ponto de luz e cx. inspeção | M2 | 18 | 858.35 | 1251.32 | 22523.76 | 3.781% | 75.69% | A
6.2 | 40382 | DER-RD | Concreto projetado com cimento especial | M3 | 18.68 | 749.76 | 1093.02 | 20417.61 | 3.428% | 79.12% | A
6.4 | 41240 | DER-RD | Passeio em concreto, largura 2,00m, acabamento em ladrilho hidráulico podotátil (L=0,40m) | M2 | 105.24 | 89.47 | 130.43 | 13726.45 | 2.304% | 81.42% | B
4.12 | 41016 | DER-RD | Canaleta de concreto (0,130m³/m) forma trapezoidal inclusive caiação | M | 43.89 | 200.23 | 291.9 | 12811.49 | 2.151% | 83.57% | B
5.1 | 40302 | DER-RD | Reaterro de cavas c/ compactação manual (apiloamento) | M3 | 120.32 | 67.55 | 98.47 | 11847.91 | 1.989% | 85.56% | B
4.6 | 43350 | DER-RD | Aço CA-50 média, diâmetro de 6.3 a 10 mm, fornecimento, dobragem e colocação nas formas | kg | 590.52 | 13.49 | 19.66 | 11609.62 | 1.949% | 87.51% | B
4.4 | 40231 | DER - edific. | Fornecimento, preparo e aplicação de concreto magro com consumo mínimo de cimento de 250 kg/m3 (brita 1 e 2) - (5% de perdas já incluído no custo) | m³ | 10.97 | 677.51 | 913.49 | 10020.98 | 1.682% | 89.19% | B
4.11 | 41027 | DER-RD | Andaime de madeira para altura até 7 m, compreendendo montagem e desmontagem | M3 | 200.27 | 31.1 | 45.33 | 9078.23 | 1.524% | 90.72% | B
1.5 | 41029 | DER-RD | Tapume de vedação e proteção, executado com chapas de compensado resinado com 6mm de espessura, exclusive pintura | M2 | 92.4 | 53.01 | 77.27 | 7139.74 | 1.199% | 91.91% | B
4.14 | 40704 | DER-RD | Dreno profundo em solo com tubo PEAD perfur. D=100 mm, envolto por geotêxtil não tecido RT16 kn/m, preenchim. c/ brita, incl. transporte | M | 43.89 | 111.03 | 161.86 | 7104.03 | 1.193% | 93.11% | B
2.1 | 41500 | DER-RD | Placa de obra nas dimensões de 3,0 x 6,0 m, padrão DER-ES | M2 | 18 | 269.36 | 392.68 | 7068.24 | 1.187% | 94.29% | B
4.9 | 40812 | DER-RD | Base de brita graduada, inclusive fornecimento, exclusive transporte da brita - Tardo | M3 | 33.37 | 117.11 | 170.72 | 5696.92 | 0.9563% | 95.25% | C
1.4 | 41503 | DER-RD | Rede de luz, incl. padrão entr. energia trifás. cabo ligação até barracões, quadro distrib., disj. E chave de força, cons. 20m entre padrão entr.e QDG | M | 5 | 650.76 | 948.69 | 4743.45 | 0.7963% | 96.05% | C
4.13 | 40637 | DER-RD | Dreno de PVC D = 100 mm | M | 38.54 | 56.59 | 82.49 | 3179.16 | 0.5337% | 96.58% | C
2.4 | 40375 | DER-RD | Demolição mecânica de concreto | M3 | 10.52 | 190.02 | 277.01 | 2914.14 | 0.4892% | 97.07% | C
1.3 | 41499 | DER-RD | Rede de esgoto, contendo fossa e filtro, incl. tubos e conexões de ligação entre caixas, considerando distância de 25m | M | 5 | 348.61 | 508.21 | 2541.05 | 0.4266% | 97.5% | C
2.2 | 40372 | DER-RD | Demolição manual alvenaria tijolo furado assentado com argamassa | M3 | 8.28 | 201.78 | 294.16 | 2435.64 | 0.4089% | 97.9% | C
4.1 | 40815 | DER-RD | Base de solo brita, 40% em peso, inclusive fornecimento, exclusive transporte da brita | M3 | 21.96 | 67.57 | 98.5 | 2163.06 | 0.3631% | 98.27% | C
2.7 | COMPOSIÇÃO | COMP 1 | Limpeza e desmatamento com ferramentas manuais, inclusive moto serra | m² | 178 | 8.13 | 11.85 | 2109.3 | 0.3541% | 98.62% | C
6.1 | 41086 | DER-RD | Preparo manual de talude, compreendendo acerto, raspagem eventual de até 0,30m de prof. e | M2 | 133.51 | 10.61 | 15.46 | 2064.06 | 0.3465% | 98.97% | C
4.10 | 41401 | DER-RD | Manta Geotêxtil não tecida com resistência longitudinal a tração 10kN/m, fornecimen | M2 | 133.51 | 10.23 | 14.91 | 1990.63 | 0.3342% | 99.3% | C
4.3 | 40303 | DER-RD | Reaterro de cavas c/ compactação mecânica (compactador manual) | M3 | 21.96 | 42.73 | 62.29 | 1367.88 | 0.2296% | 99.53% | C
4.2 | 60002 | DER-RD | TR-201-00 (Comercial - Caminhão basculante) (0,889XP + 0,926XR + 3,704) | T | 18.44 | 44.72 | 65.19 | 1202.1 | 0.2018% | 99.73% | C
2.3 | 40374 | DER-RD | Demolição manual de concreto armado | M3 | 1.63 | 297.79 | 434.12 | 707.61 | 0.1188% | 99.85% | C
2.6 | 43336 | DER-RD | Capina manual, inclusive limpeza | M2 | 178 | 1.57 | 2.28 | 405.84 | 0.06813% | 99.92% | C
1.2 | 41501 | DER-RD | Rede de água c/ padrão de entrada d'água diâm. 3/4" conf. CESAN, incl. tubos e conexões p/ aliment., distrib., extravas. e limp., cons. o padrão a 25m | M | 5 | 47.58 | 69.36 | 346.8 | 0.05822% | 99.98% | C
2.5 | 43338 | DER-RD | Roçada manual com roçadeira costal, ferramentas manuais, inclusive limpeza manual | M2 | 178 | 0.5 | 0.72 | 128.16 | 0.02151% | 100% | C
TOTAL GERAL: | [7 empty] | 595695.11
PARA OS ITENS DER-ES RODOVIÁRIOS - ATUALIZAÇÃO DE ITENS COM INCC-FGV DE JANEIRO 2022 ATÉ DEZEMBRO 2022 = |  |  |  | 8.22%
PARA OS ITENS DER-ES EDIFICAÇÕES - ATUALIZAÇÃO DE ITENS COM INCC-FGV DE NOVEMBRO 2022 ATÉ DEZEMBRO 2022 = |  |  |  | 0.09%

## CRONOGRAMA
CRONOGRAMA FÍSICO-FINANCEIRO
PREFEITURA MUNICIPAL DE RIO NOVO DO SUL | [7 empty] | Referenciais de custos | DER-RD Jan/2022
OBRA: | CONSTRUÇÃO DE MURO DE ARRIMO | [7 empty] | DER-ED Nov/2022
LOCAL: | BECO DA MINEIRA - BAIRRO SÃO JOSÉ - RIO NOVO DO SUL - ES | [6 empty] | Data Base: | Dez/2022
ITEM | DESCRIÇÃO |  | VALORES (R$) | PERÍODO (MESES)
|  |  |  | 1 | 2 | 3 | 4 | 5 | 6
01 | CANTEIRO DE OBRAS | Físico (%) | 37294.8 | PERÍODO (MESES) 1: 100%
|  | Financeiro (R$) |  | 37294.8 | 0 | 0 | 0 | 0 | 0
02 | SERVIÇOS PRELIMINARES DA OBRA | Físico (%) | 15768.93 | PERÍODO (MESES) 1: 50%; PERÍODO (MESES) 2: 50%
|  | Financeiro (R$) |  | 7884.465 | 7884.465 | 0 | 0 | 0 | 0
03 | ESCAVAÇÃO INICIAL DA OBRA | Físico (%) | 98458.06 | PERÍODO (MESES) 2: 35%; PERÍODO (MESES) 3: 35%; PERÍODO (MESES) 4: 30%
|  | Financeiro (R$) |  | 0 | 34460.321 | 34460.321 | 29537.418 | 0 | 0
04 | INFRA ESTRUTURA - MURO DE ARRIMO | Físico (%) | 309564.09 |  | 25% | 25% | 25% | 25%
|  | Financeiro (R$) |  | 0 | 77391.0225 | 77391.0225 | 77391.0225 | 77391.0225 | 0
05 | EXECUÇÃO DE ATERRO AO TARDOZ DO MURO DE ARRIMO | Físico (%) | 60519.15 |  |  | 25% | 25% | 25% | 25%
|  | Financeiro (R$) |  | 0 | 0 | 15129.7875 | 15129.7875 | 15129.7875 | 15129.7875
06 | ACABAMENTOS E CONSERVAÇÃO FINAL | Físico (%) | 74090.08 | PERÍODO (MESES) 5: 50%; PERÍODO (MESES) 6: 50%
|  | Financeiro (R$) |  | 0 | 0 | 0 | 0 | 37045.04 | 37045.04
Total Parcial (%) |  |  | 595695.11 | 7.584% | 20.1% | 21.32% | 20.49% | 21.75% | 8.759%
Total Acumulado (%) |  |  |  | 7.584% | 27.68% | 49% | 69.49% | 91.24% | 100%
Total Financeiro (R$) |  |  |  | 45179.265 | 119735.8085 | 126981.131 | 122058.228 | 129565.85 | 52174.8275
Total Acumulado (R$) |  |  |  | 45179.265 | 164915.0735 | 291896.2045 | 413954.4325 | 543520.2825 | 595695.11